## Sheet1
SỞ Y TẾ THÀNH PHỐ HỒ CHÍ MINH
BỆNH VIỆN NHI ĐỒNG 2
DANH MỤC HÀNG HÓA
(Đính kèm Quyết định số…......../QĐ-BVNĐ2 ngày…....../…....../2023)
STT | Tên hàng hóa mời thầu | Mô tả kỹ thuật | Quy cách | ĐVT | Số lượng
Lô 1:Bộ hóa chất xét nghiệm phân tích đông máu tự động sử dụng cho Máy hãng Sysmex Model: CS 1600 (Hoặc tương thích với Máy CS1600)
1 | Hóa chất đo thời gian prothrombin (PT) | * Sử dụng để xác định thời gian prothrombin (PT) * Thành phần: Thuốc thử đông khô, kết hợp với yếu tố mô tái tổ hợp ở người và Phospholipids tổng hợp (Thromboplastin), ion Canxi, phức hợp Heparin trung hòa, dung dịch đệm, chất bảo quản (Albumin huyết thanh bò). | 4ml x 10 | mL | 1800
2 | Hóa chất để xác định thời gian thromboplastin hoạt hoá từng phần (APTT) | * Để xác định thời gian thromboplastin hoạt hoá từng phần (APTT) * Thành phần: Phosphatides từ đậu nành tinh sạch và từ não thỏ với ellagic acid nồng độ 1.0 x 10^-4M với chất đệm bổ sung, chất ổn định và chất bảo quản | 2ml x 10 | mL | 900
3 | Hoá chất chất định lượng Fibrinogen trong huyết tương | * Sử dụng để định lượng Fibrinogen trong huyết tương và thúc đẩy quá trình đông máu của các mẫu chống đông máu. * Thành Phần: Thrombin bò đông khô với chất ổn định và dung dịch pha loãng. | 1ml x 10 | mL | 1100
4 | Hóa chất xét nghiệm định lượng D-Dimer trong huyết tương | Bộ xét nghiệm định lượng D-Dimer: * Thuốc thử: Dạng đông khô. Thành phần: các hạt polystyrene được phủ kháng thể đơn dòng với D-Dimer Albumin huyết thanh người, chất bảo quản. Nguồn gốc: Chuột, Người * Dung dịch đệm: Dung dịch Saline Dextrane Imidazone, chất bảo quản. * Dung dịch phụ: Dung dịch đệm Thuốc thử khóa kháng thể dị ái, chất bảo quản. Nguồn gốc: Chuột * Dung môi: Dung dịch đệm Imidazone, Chất bảo quản * Chất hiệu chuẩn: Dạng đông khô. Thành Phần: Huyết tương người D-Dimer chuẩn bị sẵn, Chất bảo quản. Nguồn gốc: Người | 3x for 4ml Reagent 3x 5ml Buffer 3x 2.6ml Supplement 3x 5ml Diluent 2x for 1ml Calibrator | mL | 622
5 | Dung dịch Calcium Chloride dùng cho xét nghiệm APTT | * Sử dụng như hoá chất bổ sung trong các xét nghiệm đông máu * Thành phần: Dung dịch CaCl2 | 15ml x 10 | mL | 1200
6 | Dung dịch đệm pha loãng mẫu cho các xét nghiệm Fibrinogen | * Dung môi pha loãng cho các xét nghiệm đông máu * Đóng gói dạng lỏng, thành phần gồm Sodium Barbital và Sodium Chloride | 15ml x 10 | mL | 2250
7 | Chất chuẩn mức bình thường và mức bệnh lý cho xét nghiệm định lượng D-Dimer | * Sử dụng để đánh giá độ chính xác trong dải bình thường và bệnh lý để xác định D-Dimer * Thành phần: Từ huyết tương người, dạng đông khô và có chứa D-Dimer | 5 x 1ml (normal) + 5x 1ml (pathological) | mL | 60
8 | Nước rửa hệ thống cho máy đông máu tự động có tính Acid | * Nước rửa có tính Acid * Sử dụng rửa kim hút cho máy xét nghiệm đông máu tự động | 500ml x 1 | mL | 1000
9 | Nước rửa hệ thống cho máy đông máu tự động có tính kiềm | * Nước rửa có tính kiềm * Sử dụng rửa kim hút cho máy xét nghiệm đông máu tự động | 50ml x 1 | mL | 2000
10 | Chất chuẩn cho các xét nghiệm đông máu trong dải bình thường | *Sử dung để kiểm chuẩn các xét nghiệm đông máu ở giới hạn bình thường, giá trị được cung cấp cho các xét nghiệm APTT, PT, TT, Fibrinogen, ATIII, Thời gian Batroxobin/ Reptilase *Thành phần: dạng bột đông khô, có nguồn gốc từ huyết tương tươi được chống đông citrat của những người bình thường | 1ml x 10 | mL | 60
11 | Chất chuẩn cho các xét nghiệm đông máu trong dải điều trị | *Sử dung để kiểm chuẩn các xét nghiệm đông máu trong khoảng giới hạn từ giữa đến cao của giới hạn điều trị trong liệu pháp kháng đông đường uống, giá trị được cung cấp cho các xét nghiệm APTT, PT *Thành phần: dạng bột đông khô, có nguồn gốc từ huyết tương tươi được chống đông citrat của người | 1ml x 10 | mL | 60
12 | Chất chuấn dải bệnh lý cho các xét nghiệm đông máu | * Sử dụng để đánh giá độ chính xác và độ lệch xét nghiệm trong giới hạn bệnh lý của các xét nghiệm APTT, PT, Fibrinogen, các yếu tố đông máu, các chất ức chế, Plasminogen. * Thành phần: Huyết tương từ máu người và dung dịch đệm * Dạng đông khô, đóng gói tránh kích hoạt cơ chế đông máu và không chứa chất bảo quản | 1ml x 10 | mL | 60
13 | Cóng phản ứng sử dụng trên máy đông máu tự động | * Cóng phản ứng được dùng để chứa mẫu và hóa chất cho dòng máy phân tích đông máu tự động | 3000/pack | Cái | 51000
Lô 2: Bộ hóa chất xét nghiệm phân tích đông máu tự động theo phương pháp đo từ
14 | Cóng đo cho xét nghiệm đông máu | *Cuvette bằng nhựa dùng một lần, có bi làm bằng thép không gỉ bên trong | Thùng/6 x 1000 cái | Cái | 180000
15 | Hóa chất xét nghiệm APTT hoạt hóa bằng Kaolin | *Hóa chất dùng để xác định thời gian Kaolin Thromboplastin hoạt hóa từng phần (APTT) trong huyết tương, dạng đông khô. | Hộp/6 x 5 ml | mL | 3900
16 | Dung dịch Calcium Chloride dùng cho xét nghiệm APTT | * Sử dụng như hoá chất bổ sung trong các xét nghiệm đông máu. * Thành phần: Dung dịch CaCl2 0.025M | Hộp/24 x 15 ml | mL | 3600
17 | Hóa chất xét nghiệm Fibrinogen Liquid | *Sử dụng để định lượng Fibrinogen dạng dịch. *Thành phần: chứa Thrombin người đã Citrat hóa có chứa Canxi và có chứa một chất ức chế đặc hiệu Heparin Inhibitor. | Hộp/12 x 4 ml | mL | 3120
18 | Dung dịch pha loãng mẫu | *Dung dịch pha loãng cho xét nghiệm đông máu có pH khoảng 7,35. | Hộp/24 x 15 ml | mL | 10800
19 | Dung dịch rửa kim hút | *Hóa chất rửa kim hệ thống máy đông máu. *Thành phần: dung dịch chứa KOH<1% | Hộp/24 X 15 ml | mL | 39600
20 | Dung dịch rửa hệ thống | *Dung dịch rửa pha sẵn cho các hệ thống phân tích đông máu. *Thành phần chính chứa chất diệt nấm họ Ether Glycol pha loãng trong dung môi nước. | Thùng/6 x 2500 ml | mL | 780000
21 | Hóa chất xét nghiệm định lượng D-Dimer | * Sử dụng để định lượng D-Dimer bằng phương pháp đo miễn dịch độ đục. *Thành phần gồm: • Thuốc thử 1: Dung dịch đệm chứa tác nhân ngăn chặn dị kháng thể (Tris buffer). • Thuốc thử 2: dung dịch huyền phù vi hạt Latex được phủ bởi hai kháng thể đơn dòng khác nhau kháng D-Dimer người. | Hộp/6 x 6 ml | mL | 432
22 | Hóa chất nội kiểm D-Dimer 2 mức | *Chất kiểm chuẩn cho xét nghiệm D-Dimer, Yếu tố VWF và Protein S Free | Hộp/12x 2 x 1 ml | mL | 144
23 | Hóa chất nội kiểm đông máu cơ bản | *Hóa chất kiểm chuẩn xét nghiệm đông máu thường quy 2 mức. *Giá trị chứng gồm hai mức (bình thường và bệnh lý) cho các thông số: PT, Fibrinogen, APTT, TT và AT. | Hộp/12 x 2 x 1 ml | mL | 384
24 | Hóa chất đo thời gian prothrombin (PT) | *Hóa chất xét nghiệm thời gian prothrombin (PT) trên máy đông máu. *Thành phần - R1: chứa Thromboplastin đông khô được chiết xuất từ não thỏ, chứa một chất ức chế Heparin đặc hiệu. - R2: dung môi hòa tan có chứa canxi. | Hộp/ 12 x 10 ml | mL | 4800
25 | Hóa chất xét nghiệm định lượng yếu tố kháng Xa | *Hóa chất dùng trong xét nghiệm theo dõi tác động của: Heparin không phân đoạn, trọng lượng phân tử thấp, Fondaparinux, Rivaroxaban, Apixaban và Edoxaban… thông qua hoạt độ của yếu tố X hoạt hóa. | Hộp/2 x 6 x 4 ml | mL | 576
26 | Hóa chất hiệu chuẩn cho xét nghiệm Anti Xa theo dõi sử dụng Heparin | *Hóa chất hiệu chuẩn cho xét nghiệm Anti Xa định lượng hoạt độ UFH và LMWH. Các giá trị chuẩn gồm 5 mức nồng độ UFH và LMWH mỗi mức có thể khác nhau giữa các lô thuốc thử. | Hộp/5 x 4 x 1 ml | mL | 40
27 | Hóa chất nội kiểm xét nghiệm Anti Xa theo dõi Heparin trọng lượng phân tử thấp | *Hóa chất nội kiểm cho xét nghiệm anti Xa theo dõi Heparin trọng lượng phân tử thấp: *Thuốc thử 1: Huyết tương người đông khô có Heparin trọng lượng phân tử thấp với hàm lượng biết trước. Thuốc thử 2:Huyết tương người đông khô có chứa Heparin trọng lượng phân tử thấp với hàm lượng biết trước (cao hơn thuốc thử 2). | Hộp/6 x 2 x 1 ml | mL | 108
Lô 3: Bộ hóa chất xét nghiệm phân tích huyết học tự động sử dụng cho Máy hãng Sysmex Model: XN1000 (Hoặc tương thích với Máy XN1000)
28 | Dung dịch pha loãng dùng cho máy huyết học | * Dung dịch pha loãng dùng cho máy huyết học,sử dụng tương thích với máy Sysmex Model XN-1000 *Thành phần: Sodium chloride 0.7%; Tris buffer 0.2%; EDTA-2K 0.02% | 20L x 1 | mL | 12000000
29 | Dung dịch đo Hemoglobin | *Công dụng: sử dụng để đo nồng độ Hemoglobin trong máu, sử dụng tương thích với máy Sysmex Model XN-1000 *Thành phần: Sodium Lauryl Sulfate | 500ml x 3 | mL | 172500
30 | Dung dịch ly giải dùng đếm bạch cầu ưa bazơ | * Dung dịch ly giải dùng cho máy huyết học, sử dụng tương thích với máy Sysmex Model XN-1000 *Thành phần: Organic Quaternary Ammonium Salts; Nonionic Surfactant | 5L x 1 | mL | 500000
31 | Dung dịch ly giải dùng đếm các bạch cầu trung tính, lympho, mono và ưa axit | * Dung dịch ly giải dùng cho máy huyết học, sử dụng tương thích với máy Sysmex Model XN-1000 *Thành phần: Organic Quaternary Ammonium Salts; Nonionic Surfactant | 5L x 1 | mL | 500000
32 | Dung dịch nhuộm dùng đếm các bạch cầu trung tính, lympho, mono và ưa axit | * Dung dịch nhuộm tế bào bạch cầu, sử dụng tương thích với máy Sysmex Model XN-1000 *Thành phần: Polymethine 0.002%; Methanol 3.0%; Ethylene Glycol 96.9% | 42mL x 2 | mL | 6552
33 | Dung dịch nhuộm dùng đếm bạch cầu ưa bazơ | * Dung dịch nhuộm tế bào, sử dụng tương thích với máy Sysmex Model XN-1000 * Thành phần: Polymethine; Ethylene Glycol | 82mL x 2 | mL | 6560
34 | Chất chuẩn huyết học mức 1 | *Chất chuẩn máy xét nghiệm huyết học, sử dụng tương thích với máy Sysmex Model XN-1000 *Thành phần: bao gồm tế bào RBC, WBC, PLT, NRBC có nguồn gốc từ máu người | 3.0mL x 1 | mL | 270
35 | Chất chuẩn huyết học mức 2 | *Chất chuẩn máy xét nghiệm huyết học, sử dụng tương thích với máy Sysmex Model XN-1000 *Thành phần: bao gồm tế bào RBC, WBC, PLT, NRBC có nguồn gốc từ máu người | 3.0mL x 1 | mL | 270
36 | Chất chuẩn huyết học mức 3 | *Chất chuẩn máy xét nghiệm huyết học, sử dụng tương thích với máy Sysmex Model XN-1000 *Thành phần: bao gồm tế bào RBC, WBC, PLT, NRBC có nguồn gốc từ máu người | 3.0mL x 1 | mL | 270
37 | Dung dịch kiềm rửa máy huyết học | * Dung dịch kiềm rửa máy huyết học, sử dụng tương thích với máy Sysmex Model XN-1000 * Thành phần: Sodium Hypochloride | 4mL x 20 | mL | 4800
38 | Dung dịch pha loãng để đo hồng cầu lưới | *Sử dụng trong phân tích hồng cầu lưới và trong phân tích tiểu cầu, sử dụng tương thích với máy Sysmex Model XN-1000 *Thành phần: Tricine buffer 0.17% | 1Lx1 | mL | 8000
39 | Dung dịch nhuộm để đo hồng cầu lưới | *Dung dịch nhuộm tế bào hồng cầu lưới, sử dụng tương thích với máy Sysmex Model XN-1000 *Thành phần: Polymethine Dye 0.03%; Methanol 7.9%; Ethylene Glycol 92% | 12mL x 2 | mL | 144
40 | Chất kiểm chuẩn dành cho dịch cơ thể 2 mức | *Chất chuẩn máy xét nghiệm huyết học dành cho dịch cơ thể. *Thành phần: Hồng cầu và bạch cầu người được ổn định trong môi trường bảo quản | 2 vials (L1&L2) x 3.0mL | mL | 120
Lô 4: Bộ hóa chất xét nghiệm phân tích huyết học tự động sử dụng cho Máy hãng Abbott Model: Cell Dyn Sapphire (Hoặc tương thích với Máy Cell Dyn Sapphire)
41 | Dung dịch ly giải bạch cầu A | *Sử dụng ổn định hình thái bạch cầu và ly giải hồng cầu, sử dụng tương thích với máy Abbott Model Cell Dyn Sapphire. *Thành phần: Sodium Acetate, Trihydrate; Potassium Bicarbonate; Saponin; Nhuộm nhân. | Hộp/4x3.8L | mL | 1976000
42 | Dung dịch ly giải bạch cầu B | * Sử dụng ổn định hình thái bạch cầu và ly giải hồng cầu,sử dụng tương thích với máy Abbott Model Cell Dyn Sapphire. *Thành phần: Ammonium Chloride; Formaldehyde. | Hộp/4x0.38L | mL | 243200
43 | Dung dịch pha loãng xét nghiệm huyết học | * Dung dịch pha loãng dùng cho máy huyết học, sử dụng tương thích với máy Abbott Model Cell Dyn Sapphire. | Thùng/20L | mL | 7200000
44 | Dung dịch ly giải hồng cầu | * Sử dụng để ly giải hồng cầu để đo HGB, sử dụng tương thích với máy Abbott Model Cell Dyn Sapphire. *Thành phần: Imidazole; Sodium Hydroxide; Chất hoạt tính bề mặt. | Thùng/9.6L | mL | 1440000
45 | Hóa chất nội kiểm huyết học | *Hóa chất chứng cho thực hiện QC huyết học Máu toàn phần, sử dụng tương thích với máy Abbott Model Cell Dyn Sapphire. | Hộp/3 LEVELx4 SETS (12x3mL) | mL | 31104
Lô 5: Bộ hóa chất xét nghiệm phân tích huyết học tự động cho Máy hãng Beckman Coulter Model: UniCel DxH 690T/900 (Hoặc tương thích với Máy uniCel DxH 690T/900)
46 | Dung dịch pha loãng | *Sử dụng làm dung dịch đệm đẳng trương cùng với chất phân hủy không chứa Cyanide để đếm và định cỡ các tế bào máu. *Thành phần: Natri sunfat:; Natri clorua; Tetracaine HCL; Imidazole. | Hộp 10 Lít | mL | 6800000
47 | Dung dịch ly giải hồng cầu | *Chất phân hủy hồng cầu để định lượng Hemoglobin, đếm NRBC, đếm và định cỡ bạch cầu. *Thành phần: Muối Amoni bậc bốn; Natri sunfit; Chất ổn định; Chất đệm. | Hộp 5 Lít | mL | 160000
48 | Dung dịch ly giải bách phân | *Hóa chất ly giải hồng cầu và bảo vệ bạch cầu. *Thuốc thử 1: Chất làm ướt, Axit focmic. *Thuốc thử 2: Natri Cacbonat, Natri Clorua, Natri Sunfat. | Hộp ( 1900 mL+ 850 mL ) | mL | 115500
49 | Dung dịch rửa | *Chất tẩy rửa để sử dụng trên các cấu phần của máy xét nghiệm huyết học. *Thành phần: Một dung dịch chứa enzim hủy protein hỗ trợ loại bỏ protein tích tụ. | Hộp 10 Lít | mL | 420000
50 | Chất kiểm chứng 6C | *Kiểm soát chất lượng huyết học được sử dụng để giám sát hiệu quả của máy xét nghiệm huyết học. Là sản phẩm tham chiếu được pha chế từ máy người ổn định. *Thành phần: bao gồm hồng cầu, bạch cầu và tiểu cầu đã xử lý và ổn định trong chất đẳng trương. | Bộ ( 1x3.5 mL Level I 1x3.5 mL Level II 1x3.5 mL Level III ) | mL | 378
Lô 6: Bộ hóa chất xét nghiệm máy phân tích huyết học tự động Hãng Beckman Coulter - Mỹ, Model: UniCel DxH 560 (Hoặc tương thích với Máy UniCel DxH 560)
51 | Dung dịch pha loãng | *Sử dụng làm dung dịch đệm đẳng trương cùng với chất phân hủy không chứa Cyanide để đếm và định cỡ các tế bào máu. *Thành phần: Muối natri; Chất ổn định. | Hộp 10 Lít | mL | 800000
52 | Dung dịch ly giải | *Là chất phân hủy không chứa Cyanide được sử dụng để pha chế máu toàn phần đã pha loãng dùng cho định lượng hemoglobin, đếm và phân loại phụ bạch cầu. *Thành phần: Chất tẩy rửa; Saponin; Các chất tẩy rửa khác; Muối Amoni bậc bốn. | Hộp 500 mL | mL | 35000
53 | Dung dịch rửa | *Một loại chất tẩy rửa để sử dụng trên các cấu phần của máy huyết học *Thành phần: chứa enzim hủy protein hỗ trợ loại bỏ protein tích tụ. | Hộp 500 mL | mL | 30000
54 | Chất kiểm chuẩn | *Chất kiểm chuẩn máu toàn phần *Thành phần: hồng cầu người, bạch cầu của động vật có vú và tiểu cầu của động vật có vú được huyền phù trong dung dịch giống huyết tương bằng chất bảo quản. | Bộ ( 1 x 2.3 mL level I 1 x 2.3 mL level II 1 x 2.3 mL level III ) | mL | 249
55 | Chất hiệu chuẩn | *Hóa chất hiệu chuẩn là chế phẩm máu toàn phần, ổn định có thể dùng để xác minh và điều chỉnh hiểu chuẩn thiết bị huyết học. *Thành phần: bao gồm hồng cầu người, bạch cầu của động vật có vú và tiểu cầu của động vật có vú được huyền phù trong dung dịch giống huyết tương bằng chất bảo quản | Hộp ( 2x 2.0 mL ) | mL | 4
Lô 7: Bộ hóa chất xét nghiệm phân tích thành phần Hemoglobin sử dụng cho Máy hãng Trinity Biotech. Model: Ultra2 Resolution Variants Analyzer (Hoặc tương thích)
56 | Cột sắc ký | *Dùng tương thích hệ thống Ultra 2 *Thành phần: Slica Gel 75-100% | 1 pillar | Cột | 12
57 | Hóa chất hiệu chuẩn cho xét nghiệm phân tích thành phần huyết sắc tố | *Hóa chất hiệu chuẩn cho xét nghiệm phân tích thành phần huyết sắc tố. *Bột đông khô *Thành phần: Máu toàn phần ly giải chứa các Hemoglobin F, A, S, C | 2x1000µL | µL | 4000
58 | Hóa chất kiểm chuẩn cho xét nghiệm phân tích thành phần huyết sắc tố | *Hóa chất kiểm chuẩn cho xét nghiệm phân tích thành phần huyết sắc tố *Thành phần: Máu ly giải toàn phần có chứa các loại Hemoglobin A, F, A2 và S | 4x300µL | µL | 4800
59 | Dung dịch rửa giải cho xét nghiệm phân tích thành phần huyết sắc tố | *Dung dịch pha động được sử dụng trong phân tách và định lượng Hemoglobin bình thường và biến thể Hemoglobin trong máu. | 940mL | mL | 42300
60 | Dung dịch ly giải hồng cầu dùng cho máy điện di | *Dung dịch ly giải hồng cầu sử dụng tương thích Máy điện di Hemoglobin Ultra 2 | 940mL | mL | 62040
61 | Dung dịch rửa hệ thống điện di Hemoglobin | *Dung dịch rửa hệ thống tương thích Máy điện di Hemoglobin Ultra 2 | 940mL | mL | 2820
62 | Dung dịch rửa giải cho xét nghiệm phân tích thành phần huyết sắc tố | *Dung dịch rửa giải cho xét nghiệm phân tích thành phần huyết sắc tố tương thích với Máy điện di Hemoglobin Ultra 2 | 940mL | mL | 62040
Lô 8: Bộ hóa chất xét nghiệm phân tích nhóm máu bằng phương pháp gelcard tự động sử dụng cho Máy Hãng Grifols Model: Wadiana (Hoặc tương thích với Máy Wadiana)
63 | Gelcard định nhóm máu ABO/Rh | *Gel card ≥ 8 giếng, định nhóm ABO và Rh bằng phương pháp huyết thanh mẫu và hồng cầu mẫu. *Thành phần: Giếng 1: chứa Anti A Giếng 2: chứa Anti B Giếng 3: chứa Anti AB Giếng 4: chứa Anti-D Giếng 5: chứa Anti-D' Giếng 6: chứa Ctl (dung dịch đệm không có kháng thể) Giếng 7: chứa N (dung dịch đệm không có kháng thể) Giếng 8: chứa N (dung dịch đệm không có kháng thể) | 2x25cards | Card | 8000
64 | Gelcard Coombs trực tiếp | *Gel card ≥ 8 giếng, dùng cho test Coombs trực tiếp và gián tiếp, sàng lọc và định danh kháng thể bất thường, phản ứng chéo, Autocontrol. | 2x25cards | Card | 4000
65 | Gelcard xét nghiệm nhóm máu trẻ sơ sinh và Coombs trực tiếp | *Gel card ≥ 8 giếng, định nhóm ABO và Rh bằng phương pháp huyết thanh mẫu và xét nghiệm coombs trực tiếp dành riêng cho trẻ sơ sinh. *Thành phần: Giếng 1: chứa Anti-A Giếng 2: chứa Anti-B Giếng 3: chứa Anti-AB Giếng 4: chứa Anti-DVI- Giếng 5: chứa Anti-DVI+ Giếng 6: chứa Ctl Giếng 7: chứa Anti-IgG Giếng 8: chứa AHG | 2x25cards | Card | 5000
66 | Gelcard định nhóm máu bằng phương pháp hồng cầu mẫu | *Gel card ≥ 8 giếng, môi trường nước muối và enzyme, dùng cho phản ứng chéo, Autocontrol, định nhóm ABO bằng phương pháp hồng cầu mẫu | 2x25cards | Card | 4000
67 | Dịch pha loãng hồng cầu bệnh nhân | *Dung dịch đệm có độ mạnh ion thấp, thành phần chính là Glycine 1,37% và glucose 0,85%, dùng để pha loãng hồng cầu | 2x100ml | mL | 30000
68 | Dịch rửa kim | *Dung dịch được sử dụng để rửa hệ thống chất lỏng và đầu dò trong máy phân tích nhóm máu. | 12x125ml | mL | 9000
69 | Dịch rửa hệ thống | *Dung dịch được sử dụng để rửa hệ thống chất lỏng và đầu dò trong máy phân tích nhóm máu. | 12x125ml | mL | 9000
70 | Hồng cầu mẫu | *Bộ hồng cầu mẫu gồm 2 lọ A1 và B dùng cho định nhóm máu ABO bằng phương pháp hồng cầu mẫu | 2x10ml | mL | 800
71 | Bộ kit hồng cầu mẫu sàng lọc kháng thể bất thường | *Sàng lọc kháng thể bất thường *Thành phần: Chứa hỗn dịch tế bào hồng cầu người nhóm máu O nồng độ 0,8%. | 3x10ml | mL | 1080
72 | Bộ hồng cầu kiểm chuẩn | *Chất kiểm chứng trong xét nghiệm xác định kháng nguyên nhóm máu hệ ABO, hệ Rh và hệ K, xét nghiệm xác định kháng thể tương ứng của hệ nhóm máu ABO, xét nghiệm phát hiện kháng thể bất thường bằng cả kỹ thuật enzyme và kỹ thuật kháng globulin và, xét nghiệm hòa hợp nhóm máu hệ ABO | 4x6ml | mL | 288
Lô 9: Bộ hóa chất xét nghiệm phân tích nhóm máu bán tự động bằng phương pháp gelcard
73 | Gelcard định nhóm máu ABO/Rh | *Gel card ≥ 8 giếng, định nhóm ABO và Rh bằng phương pháp huyết thanh mẫu và hồng cầu mẫu. *Thành phần: Giếng 1: chứa Anti A Giếng 2: chứa Anti B Giếng 3: chứa Anti AB Giếng 4: chứa Anti-D Giếng 5: chứa Anti-D' Giếng 6: chứa Ctl (dung dịch đệm không có kháng thể) Giếng 7: chứa N (dung dịch đệm không có kháng thể) Giếng 8: chứa N (dung dịch đệm không có kháng thể) | 2x25cards | Card | 6000
74 | Gelcard Coombs trực tiếp | *Gel card ≥ 8 giếng, dùng cho test Coombs trực tiếp và gián tiếp, sàng lọc và định danh kháng thể bất thường, phản ứng chéo, Autocontrol. | 2x25cards | Card | 1500
75 | Gelcard xét nghiệm nhóm máu trẻ sơ sinh và Coombs trực tiếp | *Gel card ≥ 8 giếng, định nhóm ABO và Rh bằng phương pháp huyết thanh mẫu và xét nghiệm coombs trực tiếp dành riêng cho trẻ sơ sinh. *Thành phần: Giếng 1: chứa Anti-A Giếng 2: chứa Anti-B Giếng 3: chứa Anti-AB Giếng 4: chứa Anti-DVI- Giếng 5: chứa Anti-DVI+ Giếng 6: chứa Ctl Giếng 7: chứa Anti-IgG Giếng 8: chứa AHG | 2x25cards | Card | 1500
76 | Gelcard định nhóm máu bằng phương pháp hồng cầu mẫu | *Gel card ≥ 8 giếng, môi trường nước muối và enzyme, dùng cho phản ứng chéo, Autocontrol, định nhóm ABO bằng phương pháp hồng cầu mẫu | 2x25cards | Card | 1500
77 | Dịch pha loãng hồng cầu bệnh nhân | *Dung dịch đệm có độ mạnh ion thấp, thành phần chính là Glycine 1,37% và glucose 0,85%, dùng để pha loãng hồng cầu | 2x100ml | mL | 6000
Lô 10: Bộ hóa chất xét nghiệm phân tích nước tiểu tự động 16 thông số
78 | Hóa chất xét nghiệm nước tiểu cho máy phân tích nước tiểu tự động | *Que thử nước tiểu cho máy phân tích nước tiểu tự động. | 450 test/ Hộp | Test | 33300
79 | Hóa chất chuẩn máy phân tích nước tiểu tự động | *Dùng để hiệu chuẩn máy, gồm 4 loại : Calibrator 1, 2, 3, 4. | 4x230 ml/ Hộp | mL | 920
80 | Dung dịch rửa máy phân tích nước tiểu tự động | *Dùng để rửa máy *Thành phần: 3.5% Hexadecyltrimethylammonium Hydrogen Sulfate, 3.5% Magnesium Chloridehexxahydrate Surfactant | 4x26 ml/ Hộp | mL | 728
81 | Ống nghiệm đựng mẫu nước tiểu sử dụng cho máy phân tích nước tiểu tự động | *Ống nghiệm trong suốt đựng mẫu nước tiểu, có nắp đậy bằng nhựa, kích thước 16x100mm | 250 cái/ gói | Cái | 35000
Lô 11: Bộ hoá chất Máy cấy máu tự động sử dụng cho Máy Bactec FX (Hoặc tương thích với Máy Bactec FX)
82 | Chai cấy máu hiếu khí trẻ em chai nhựa | *Chai cấy máu hiếu khí trẻ em bằng nhựa có hạt Resin. | 50 Chai/ Hộp | Chai | 22000
83 | Chai cấy máu cấy nấm, cấy vi khuẩn lao | *Chai cấy máu chuyên dùng cấy nấm, cấy lao |  | Chai | 3000
Lô 12: Bộ hóa chất xét nghiệm định danh, kháng sinh đồ tự động
84 | Hóa chất tích hợp trên card dùng cho xét nghiệm định danh vi nấm | *Dùng để định danh nhanh hầu hết các loại nấm men và các vi sinh vật giống nấm men. *Panel gồm tối thiểu 45 giếng cơ chất hoá sinh và 2 giếng huỳnh quang. | 25 Test/Hộp | Test | 200
85 | Hóa chất tích hợp trên card dùng cho xét nghiệm định danh và kháng sinh đồ vi khuẩn Gram âm | *Dùng để định danh nhanh và thử nghiệm độ nhạy cảm của các loại vi khuẩn Gram âm hiếu khí và kỵ khí. *Có chứa các loại kháng sinh và 1 giếng kiểm soát sinh trưởng. | 25 Test/Hộp | Test | 7000
86 | Hóa chất tích hợp trên card dùng cho xét nghiệm kháng sinh đồ vi khuẩn Gram âm | *Dùng để kháng sinh đồ các vi khuẩn Gram âm, xác định được lớp Ambler Carbapanemase. | Test | Test | 500
87 | Hóa chất tích hợp trên card dùng cho xét nghiệm định danh vi và kháng sinh đồ vi khuẩn Gram dương | *Dùng để định danh nhanh và thử nghiệm độ nhạy cảm của các loại vi khuẩn Gram dương hiếu khí và kỵ khí. *Có chứa các loại kháng sinh và 1 giếng kiểm soát sinh trưởng. | 25 Test/Hộp | Test | 2000
88 | Hóa chất tích hợp trên card dùng cho xét nghiệm định danh và kháng sinh đồ vi khuẩn Streptococcus | *Dùng để định danh nhanh và thử nghiệm độ nhạy cảm của các loài vi khuẩn Streptococcus *Có chứa các loại kháng sinh và 1 giếng kiểm soát sinh trưởng. | 25 Test/Hộp | Test | 100
89 | Canh trường định danh vi khuẩn | *Thành phần: 7.5g Potassium Chloride, 0.5g Calcium Chloride, 0.895g Tricine Glycine, Polysorbate 80 0.025% | 4.5 mL/ống, 100 ống/hộp | mL | 54000
90 | Canh trường làm kháng sinh đồ vi khuẩn tự động | *Thành phần: 22g Canh trường Mueller Hinton, Polysorbate 80 0.01%. | 8 mL/ống, 100 ống/hộp | mL | 80000
91 | Canh trường làm kháng sinh đồ vi khuẩn Streptococcus tự động | *Thành phần: Casein của Pancreatic Digest, Peptones và Supplement 29.2g; Thymidine Phosphorylase 100 IU, Polysorbate 80 0.1g | 8 mL/ống, 100 ống/hộp | mL | 1600
92 | Chất chỉ thị làm kháng sinh đồ vi khuẩn tự động | *Thành phần: Redox Indicator < 3g, Redox Stabilizers < 20g | 6 mL/lọ,10 lọ/hộp | mL | 540
93 | Chỉ thị làm kháng sinh đồ vi khuẩn Streptococcus tự động | *Thành phần: Redox Indicator < 1.5g, Redox Stabilizers < 20g | 6 mL/lọ,10 lọ/hộp | mL | 60
94 | Bộ độ đục chuẩn Phoenix hoặc tương đương | *Hóa chất dùng chuẩn máy đo độ đục | 1 Bộ/hộp | Bộ | 2
Lô 13: Bộ hóa chất xét nghiệm nhuộm Gram tự động
95 | Hoá chất Crystal Violet | *Hoá chất để nhuộm gram phân biệt nhóm vi khuẩn gram dương và gram âm, nấm. *Thành phần: Bột tím hòa tan, cồn, nước, chất bảo quản. | 500ml/hộp | mL | 16500
96 | Hoá chất Fuchsin | *Hoá chất dùng trong phương pháp nhuộm gram phân biệt nhóm vi khuẩn gram dương và gram âm dựa trên cách bắt màu của vi khuẩn. *Thành phần: Fuchsin, Cồn, Nước. | 500ml/hộp | mL | 15000
97 | Hoá chất Iodine | *Hoá chất dùng để cố định màu vi khuẩn trong phương pháp nhuộm gram. I ốt làm tăng tính thấm màng tế bào giúp phân biệt nhóm vi khuẩn gram dương và gram âm, vi nấm. *Thành phần: Iốt, Nước. | 500ml/hộp | mL | 16000
Lô 14: Bộ hóa chất xét nghiệm nhuộm Ziehl Neelsen tự động
98 | Thuốc nhuộm Ziehl Neelsen tự động | *Bộ thuốc nhuộm phát hiện trực khuẩn kháng acid. *Thành phần: Dung dịch cố định, Fucshin, dung dịch tẩy màu acid cồn, Methylene. | Hộp ≥ 1x200ml+1x200ml+1x200ml+1x200ml | mL | 8800
99 | Kit xét nghiệm vi khuẩn kháng cồn, kháng acid | *Bộ thuốc nhuộm phát hiện trực khuẩn kháng acid bằng phương pháp huỳnh quang. *Thành phần: Dung dịch cố định, Auramin, dung dịch tẩy màu, Thiazine. | Hộp ≥ 1x200ml+1x100ml+1x100ml+1x200ml+1x100ml+1x100ml | mL | 1600
Lô 15: Bộ hóa chất xét nghiệm định danh vi khuẩn, nấm và làm kháng sinh đồ hoàn toàn tự động (thực hiện được kháng nấm đồ, định danh các vi khuẩn khó mọc)
100 | Hóa chất tích hợp trên card dùng cho xét nghiệm xác định kháng nấm đồ | *Thẻ chứa các giếng hóa chất/kháng sinh có thể xác định độ nhạy cảm của vi nấm đối với các loại thuốc kháng nấm (>=4 loại) cơ bản như: Amphotericin B, Caspofungin, Mycafungin, Fluconazole, Flucytosine… | Card | Card | 2000
101 | Hóa chất tích hợp trên card dùng cho xét nghiệm kháng sinh đồ vi khuẩn Streptococcus | *Thẻ kháng sinh đồ nhóm liên cầu để thực hiện xác định nồng độ nhạy cảm với kháng sinh của nhóm liên cầu (Streptococcus spp). *Thẻ chứa các giếng phản ứng hóa học tương ứng với nhóm kháng sinh dành cho Streptococcus spp như Ampicillin, Benzylpenicillin, Cefotaxime, Ceftriaxone, Chloramphenicol , Clindamycin, Erythromycin, Gentamicin,… | Card | Card | 600
102 | Hóa chất tích hợp trên card dùng cho xét nghiệm định danh vi khuẩn khó mọc | *Thẻ chứa các giếng hóa chất phản ứng có thể định danh được nhiều loài (>25 loài) vi khuẩn gây bệnh hiếm gặp khó nuôi cấy như Neisseria spp, Haemophilus spp, Campylobacter spp, Moraxella spp, Aggregatibacter spp và một số loài vi khuẩn hiếm gặp khác. | Card | Card | 800
103 | Hóa chất tích hợp trên card dùng cho xét nghiệm định danh vi nấm | *Thẻ chứa các giếng hóa chất phản ứng có thể định danh được nhiều loại vi nấm gây bệnh thường gặp (>50 loài) | Card | Card | 2000
104 | Hóa chất tích hợp trên card dùng cho xét nghiệm định danh cầu khuẩn & trực khuẩn gram dương | *Thẻ chứa các giếng hóa chất phản ứng có thể định danh được nhiều loại (≥120 loài) vi khuẩn gram dương (Gram Positive, cầu khuẩn, trực khuẩn) | Card | Card | 1000
105 | Hóa chất tích hợp trên card dùng cho xét nghiệm định danh trực khuẩn gram âm | *Thẻ định danh vi khuẩn Gram âm được sử dụng để định danh các trực khuẩn Gram âm lên men và không lên men *Thẻ nhựa 64 giếng gồm 47 tính chất sinh vật hóa học và 1 giếng chứng. | Card | Card | 500
106 | Hóa chất tích hợp trên card dùng cho xét nghiệm kháng sinh đồ vi khuẩn gram âm. | *Thẻ kháng sinh đồ Gram âm sử dụng để thực hiện xác định nồng độ nhạy cảm với kháng sinh của nhóm trực khuẩn gram âm hiếu khí với các loại kháng sinh thông thường như: Amikacin MIC(2-64), Aztreonam, Cefepime,… | Card | Card | 500
107 | Hóa chất tích hợp trên card dùng cho xét nghiệm kháng sinh đồ vi khuẩn gram dương. | *Thẻ kháng sinh đồ Gram dương sử dụng để xác định nồng độ nhạy cảm với kháng sinh của nhóm vi khuẩn gram dương với các loại kháng sinh như: Ampicillin, Benzylpenicillin, Cefoxitin, Ciprofloxacin,… | Card | Card | 500
108 | Ống nhựa để pha loãng mẫu xét nghiệm | *Ống nhựa Plastic để pha loãng mẫu xét nghiệm, không nắp, kích thước (10-12x75-80mm), tiệt khuẩn. | Ống | Ống | 10000
109 | Dung dịch pha loãng NaCl 0.45% | *Thành phần: 0.45 % Sodium Chloride | ml | mL | 28000
Lô 16: Bộ hóa chất xét nghiệm Elisa hoàn toàn tự động
110 | Kit xét nghiệm Chlamydia Pneumoniae IgM | *Định tính và định lượng kháng thể IgM kháng Chlamydia Pneumoniae trong huyết thanh và huyết tương người. | 96 test/ hộp | Test | 4416
111 | Kit xét nghiệm Chlamydia Pneumoniae IgG | *Định tính và định lượng kháng thể IgG kháng Chlamydia Pneumoniae trong huyết thanh và huyết tương người. | 96 test/ hộp | Test | 1536
112 | Kit xét nghiệm Dengue IgG | *Định tính và định lượng kháng thể Dengue IgG trong huyết thanh và huyết tương người. | 96 test/ hộp | Test | 768
113 | Kit xét nghiệm Dengue IgM | *Định tính và định lượng kháng thể Dengue IgM trong huyết thanh và huyết tương người | 96 test/ hộp | Test | 3744
114 | Kit xét nghiệm Legionella Pneumoniae IgM | *Định tính và định lượng kháng thể IgM kháng Legionella Pneumoniae trong huyết thanh và huyết tương người. | 96 test/ hộp | Test | 4320
115 | Kit xét nghiệm Legionella Pneumoniae IgG | *Định tính và định lượng kháng thể IgG kháng Legionella Pneumoniae trong huyết thanh và huyết tương người. | 96 test/ hộp | Test | 1248
116 | Kit xét nghiệm IgM Viêm não nhật bản | * Xét nghiệm phát hiện kháng thể chống virus viêm não Nhật Bản loại IgM bằng kỹ thuật Elisa.Dùng cho mẫu máu hoặc dịch não tủy | 96 test/ hộp | Test | 3072
117 | Kit xét nghiệm Ascaris IgG | *Xét nghiệm tìm kháng thể IgG kháng Ascaris bằng kỹ thuật Elisa. | 96 test/ hộp | Test | 2496
118 | Kit xét nghiệm Schistosoma IgG | *Xét nghiệm tìm kháng thể IgG kháng Schistosoma bằng kỹ thuật Elisa. | 96 test/ hộp | Test | 2112
119 | Kit xét nghiệm Toxocara IgG | *Xét nghiệm tìm kháng thể IgG kháng Toxocara bằng kỹ thuật Elisa. | 96 test/ hộp | Test | 5760
120 | Kit xét nghiệm Trichinella IgG | *Xét nghiệm tìm kháng thể IgG kháng Trichinella bằng kỹ thuật Elisa. | 96 test/ hộp | Test | 2112
121 | Kit xét nghiệm Echinococcus IgG | *Xét nghiệm tìm kháng thể IgG kháng Echinococcus bằng kỹ thuật Elisa. | 96 test/ hộp | Test | 3072
122 | Đầu col đen 1100 µl | *Đầu col tiệt trùng, dùng 1 lần, phủ tĩnh điện, hút chính xác thể tích chất lỏng. Dùng cho máy Elisa tự động. Thể tích hút tối đa 1100 µl | Hộp/ 960 cái | Cái | 30720
123 | Đầu col đen 300 µl | *Đầu col tiệt trùng, dùng 1 lần, phủ tĩnh điện, hút chính xác thể tích chất lỏng. Dùng cho máy Elisa tự động. Thể tích hút tối đa 300 µl | Hộp/960 cái | Cái | 43200
124 | Kit xét nghiệm PR3 sensitive | *Xét nghiệm định lượng PR3 | 96 test/ hộp | Test | 480
125 | Kit xét nghiệm MPO | *Xét nghiệm định lượng MPO | 96 test/ hộp | Test | 576
126 | Kit xét nghiệm ds DNA loại IgG | *Định lượng kháng thể tự miễn IgG kháng DNA mạch đôi (dsDNA) trong huyết thanh và huyết tương người. | 96 test/ hộp | Test | 5952
127 | Kit xét nghiệm ANA | *Định tính các tự kháng thể IgG kháng dsDNA, histone,SSA, SSB, Sm, Sm/RNP, Scl-70, Jo-1, tâm động (centromere) và các kháng nguyên khác tách chiết từ nhân HEp-2 trong huyết thanh và huyết tương người. | 96 test/ hộp | Test | 4800
128 | Kit xét nghiệm Paragonimus IgG | *Xét nghiệm tìm kháng thể IgG kháng Paragonimus bằng kỹ thuật Elisa | 96 test/ hộp | Test | 576
129 | Kit xét nghiệm Clonorchis IgG | *Xét nghiệm tìm kháng thể IgG kháng Clonorchis bằng kỹ thuật Elisa | 96 test/ hộp | Test | 768
130 | Kit xét nghiệm Strongyloides IgG | *Xét nghiệm tìm kháng thể IgG kháng Strongyloides bằng kỹ thuật Elisa | 96 test/ hộp | Test | 5760
131 | Kit xét nghiệm Fasciola IgG | *Xét nghiệm tìm kháng thể IgG kháng Fasciola bằng kỹ thuật Elisa | 96 test/ hộp | Test | 2496
132 | Kit xét nghiệm Cysticercosis IgG (T.Solium) | *Xét nghiệm tìm kháng thể IgG kháng Cysticercosis bằng kỹ thuật Elisa | 96 test/ hộp | Test | 3168
133 | Kit xét nghiệm E. histolytica IgG | *Xét nghiệm tìm kháng thể IgG kháng E. histolytica bằng kỹ thuật Elisa | 96 test/ hộp | Test | 2112
134 | Kit xét nghiệm Gnathostoma | *Xét nghiệm tìm kháng thể Gnathostoma bằng kỹ thuật Elisa | 96 test/ hộp | Test | 2112
135 | Kit xét nghiệm Mycobacterium Tubercolosis | *Xét nghiệm tìm kháng nguyên protein tái tổ hợp đặc hiệu TB (ESAT-6, CFP-10 và TB 7.7) phát hiện interferon-gamma (IFN-γ) bằng kỹ thuật Elisa | 2x96 Tests/Hộp | Test | 1728
136 | Ống chứa mẫu bệnh phẩm dùng trong xét nghiệm định tính Mycobacterium Tubercolosis | *Bao gồm: - Ống TB-Feron Nil; - Ống TB-Feron TB Antigen và - Ống TB-Feron TB Mitogen | [100 ống Nil+100 ống TB Ag+100 ống Mitogen]/Hộp | Ống | 6000
Lô 17: Bộ hóa chất xét nghiệm miễn dịch tự động sử dụng cho Máy LIAISON XL (Hoặc tương thích với Máy Liaison XL)
137 | Hoá chất xét nghiệm Anti-HBc IgM | *Xét nghiệm định tính kháng thể kháng kháng nguyên lõi virus viêm gan B *Sử dụng tương thích với máy Liaison XL | 50test | Test | 1800
138 | Chất kiểm chuẩn cho xét nghiệm Anti-HBc IgM | *Chất kiểm chuẩn cho xét nghiệm Anti-HBc IgM *Sử dụng tương thích với máy Liaison XL | 2x0.7ml+2x0.5ml | mL | 8
139 | Hoá chất định xét nghiệm HBeAg | *Xét nghiệm định tính kháng nguyên e của virus viêm gan B *Sử dụng tương thích với máy Liaison XL | 100test | Test | 2000
140 | Chất kiểm chuẩn cho xét nghiệm HBeAg | *Chất kiểm chuẩn cho xét nghiệm HBeAg *Sử dụng tương thích với máy Liaison XL | 2x4ml+2x3.5ml | mL | 45
141 | Hoá chất xét nghiệm HAV IgM | *Xét nghiệm kháng thể viêm gan HAV *Sử dụng tương thích với máy Liaison XL | 100test | Test | 2500
142 | Chất kiểm chuẩn cho xét nghiệm HAV IgM | *Chất kiểm chuẩn cho xét nghiệm HAV IgM *Sử dụng tương thích với máy Liaison XL | 2x0.7ml+2x0.7ml | mL | 9
143 | Hoá chất xét nghiệm hGH | *Xét nghiệm định lượng hormon tăng trưởng - chẩn đoán rối loạn tăng trưởng: dậy thì muộn, chậm lớn; tăng quá mức hormon: khổng lồ ở trẻ em hoặc to ngực ở người lớn; đánh giá điều trị thay thế hormon tăng trưởng. *Sử dụng tương thích với máy Liaison XL | 100test | Test | 500
144 | Chất kiểm chuẩn cho xét nghiệm hGH | *Chất kiểm chuẩn cho xét nghiệm hGH *Sử dụng tương thích với máy Liaison XL | 2x1.5ml+2x1.5ml | mL | 12
145 | Hoá chất xét nghiệm Cardiolipin IgG | *Xét nghiệm miễn dịch hóa phát quang bán định lượng kháng thể tự miễn chống lại nhóm Cardiolipin IgG *Sử dụng tương thích với máy Liaison XL | 50test | Test | 500
146 | Chất kiểm chuẩn cho xét nghiệm Cardiolipin IgG | *Chất kiểm chuẩn cho xét nghiệm Cardiolipin IgG *Sử dụng tương thích với máy Liaison XL | 2x2.8ml+2x2.8ml | mL | 34
147 | Hoá chất xét nghiệm Cardiolipin IgM | *Xét nghiệm miễn dịch hóa phát quang bán định lượng kháng thể tự miễn chống lại nhóm Cardiolipin IgM *Sử dụng tương thích với máy Liaison XL | 50test | Test | 500
148 | Chất kiểm chuẩn cho xét nghiệm Cardiolipin IgM | *Chất kiểm chuẩn cho xét nghiệm Cardiolipin IgM *Sử dụng tương thích với máy Liaison XL | 2x0.65ml+2x0.65ml | mL | 8
149 | Hoá chất xét nghiệm EBV IgM | *Xét nghiệm định lượng kháng thể IgM đặc hiệu với kháng nguyên vỏ capsid của virus Epstein-Barr *Sử dụng tương thích với máy Liaison XL | 100test | Test | 3000
150 | Chất kiểm chuẩn cho xét nghiệm EBV IgM | *Hóa chất kiểm chuẩn cho xét nghiệm định lượng kháng thể IgM đặc hiệu với kháng nguyên vỏ capsid của virus Epstein-Barr *Sử dụng tương thích với máy Liaison XL | 2x0.9ml+2x0.9ml | mL | 11
151 | Hoá chất xét nghiệm VCA IgG | *Xét nghiệm định lượng kháng thể IgG đặc hiệu với kháng nguyênvỏ capsid của virus Epstein-Barr *Sử dụng tương thích với máy Liaison XL | 100test | Test | 2200
152 | Chất kiểm chuẩn cho xét nghiệm VCA IgG | *Hóa chất kiểm chuẩn cho xét nghiệm định lượng kháng thể IgG đặc hiệu với kháng nguyên vỏ capsid của virus Epstein-Barr *Sử dụng tương thích với máy Liaison XL | 2x0.9ml+2x0.9ml | mL | 11
153 | Hóa chất xét nghiệm Chlamydia Trachomatis IgA | *Xét nghiệm định tính kháng thể đặc hiệu IgA với Chlamydia Trachomatis - vi khuẩn gây bệnh lậu. *Sử dụng tương thích với máy Liaison XL | 100tests | Test | 400
154 | Chất kiểm chuẩn cho xét nghiệm Chlamydia Trachomatis IgA | *Chất kiểm chuẩn cho xét nghiệm Chlamydia Trachomatis IgA *Sử dụng tương thích với máy Liaison XL | 2x0.8ml+2x0.8ml | mL | 10
155 | Hoá chất xét nghiệm CMV IgG | *Xét nghiệm định lượng kháng thể IgG đặc hiệu với virus Cytomegalo *Sử dụng tương thích với máy Liaison XL | 100test | Test | 2200
156 | Chất kiểm chuẩn cho xét nghiệm CMV IgG | *Hóa chất kiểm chuẩn cho xét nghiệm định lượng kháng thể IgG đặc hiệu với virus Cytomegalo *Sử dụng tương thích với máy Liaison XL | 2x0.9ml+2x0.9ml | mL | 11
157 | Hoá chất xét nghiệm CMV IgM | *Xét nghiệm bán định lượng kháng thể IgM đặc hiệu với virus Cytomegalo *Sử dụng tương thích với máy Liaison XL | 100test | Test | 3000
158 | Chất kiểm chuẩn cho xét nghiệm CMV IgM | *Hóa chất kiểm chuẩn cho xét nghiệm bán định lượng kháng thể IgM đặc hiệu với virus Cytomegalo *Sử dụng tương thích với máy Liaison XL | 2x0.8ml+2x0.8ml | mL | 10
159 | Hóa chất xét nghiệm HSV-1/2 IgG | *Xét nghiệm định tính kháng thể IgG đặc hiệu với Herpes Simplex Virus Type 1 và/hoặc 2. *Sử dụng tương thích với máy Liaison XL | 100test | Test | 2000
160 | Chất kiểm chuẩn cho xét nghiệm HSV-1/2 IgG | *Chất kiểm chuẩn cho xét nghiệm HSV-1/2 IgG *Sử dụng tương thích với máy Liaison XL | 2x1.3ml+2x1.3ml | mL | 16
161 | Hóa chất xét nghiệm HSV-1/2 IgM | *Xét nghiệm định tính kháng thể IgM đặc hiệu với Herpes Simplex Virus Type 1 và/hoặc 2 *Sử dụng tương thích với máy Liaison XL | 100test | Test | 2400
162 | Chất kiểm chuẩn cho xét nghiệm HSV-1/2 IgM | *Chất kiểm chuẩn cho xét nghiệm HSV-1/2 IgM *Sử dụng tương thích với máy Liaison XL | 2x1.2ml+2x1.2ml | mL | 15
163 | Bộ Kit bảo dưỡng máy | *Bộ kit bảo dưỡng máy | 10x3.5ml+2x85ml+1integrated | mL | 1482
164 | Dung dịch kiểm tra hệ thống | *Dung dịch kiểm tra hệ thống, tương thích với máy Liaison XL | 10x3.5mL+2integrated | mL | 2142
165 | Hoá chất xét nghiệm IGF-I | *Xét nghiệm định lương yếu tố tăng trưởng I giống Isulin (IGF-1)- đánh giá chức năng tuyến yên; chậm phát triển, giảm mật độ xương; giảm lipid máu, giảm hoạt động thể lực… *Sử dụng tương thích với máy Liaison XL | 100test | Test | 500
166 | Chất kiểm chuẩn cho xét nghiệm IGF-I | *Chất kiểm chuẩn cho xét nghiệm IGF-I *Sử dụng tương thích với máy Liaison XL | 2x1ml+2x1ml | mL | 8
167 | Hóa chất xét nghiệm Mycoplasma Pneumoniae IgG | *Xét nghiệm bán định lượng kháng thể đặc hiệu IgG với Mycoplasma Pneumoniae- Vi khuẩn gây viêm phổi và viêm đường hô hấp *Sử dụng tương thích với máy Liaison XL. | 50test | Test | 1500
168 | Chất kiểm chuẩn cho xét nghiệm Mycoplasma Pneumoniae IgG | *Chất kiểm chuẩn cho xét nghiệm Mycoplasma Pneumoniae IgG *Sử dụng tương thích với máy Liaison XL | 2x0.5ml+2x0.5ml | mL | 8
169 | Hóa chất xét nghiệm Mycoplasma Pneumoniae IgM | *Xét nghiệm định tính kháng thể đặc hiệu IgM với Mycoplasma Pneumoniae- Vi khuẩn gây viêm phổi và viêm đường hô hấp. *Sử dụng tương thích với máy Liaison XL | 50test | Test | 4000
170 | Chất kiểm chuẩn cho xét nghiệm Mycoplasma Pneumoniae IgM | *Chất kiểm chuẩn cho xét nghiệm Mycoplasma Pneumoniae IgM *Sử dụng tương thích với máy Liaison XL | 2x0.7ml+2x0.7ml | mL | 12
171 | Hoá chất xét nghiệm Calprotectin | *Xét nghiệm hỗ trợ chẩn đoán viêm đại tràng *Sử dụng tương thích với máy Liaison XL | 100test | Test | 800
172 | Chất kiểm chuẩn cho xét nghiệm Calprotectin | *Chất kiểm chuẩn cho Xét nghiệm Calprotectin *Sử dụng tương thích với máy Liaison XL | 2x1mL+2x1mL | mL | 8
173 | Dung dịch rửa hệ thống | *Dung dịch rửa hệ thống, sử dụng để rửa giữa các xét nghiệm *Sử dụng tương thích với máy Liaison XL | 6x1L/hộp | mL | 144000
174 | Cóng phản ứng | *Cóng phản ứng | 6x64 | Cái | 3840
175 | Dung dịch kiểm tra hệ thống | *Dung dịch kiểm tra hệ thống, tương thích với máy Liaison XL | 12x2ml | mL | 288
176 | Chất mồi phản ứng | *Chất mồi phản ứng. Dạng dung dịch, gồm 3 bộ *Sử dụng tương thích với máy Liaison XL | 3x230ml+3x230ml | mL | 41400
177 | Đầu côn sử dụng một lần | *Đầu côn sử dụng một lần,tương thích với máy Liaison XL | 576cái/hộp - 12 hộp/thùng | Cái | 19584
178 | Cóng phản ứng dùng một lần | *Cóng phản ứng dùng một lần tương thích với máy Liaison XL | 1800Cuvettes/túi | Cái | 45000
Lô 18: Bộ hóa chất xét nghiệm miễn dịch tự động sử dụng cho Máy hãng Abbott, Model:Architert i2000SR (Hoặc tương thích với Máy Architert i2000SR)
179 | Dung dịch tách thuốc nhuộm | *Dung dịch Pre-Trigger một dung dịch Hydrogen Peroxide được sử dụng để tách thuốc nhuộm Acridinium ra khỏi liên hợp liên kết với phức hợp vi hạt. | Hộp/4x975mL | mL | 58500
180 | Hoá chất nội kiểm xét nghiệm định tính kháng nguyên, kháng thể HIV | *Hoá chất hiệu chứng xét nghiệm miễn dịch vi hạt hoá phát quang để phát hiện định tính đồng thời kháng nguyên HIV p24 và các kháng thể kháng virus gây suy giảm miễn dịch ở người loại 1 và/hoặc loại 2 (HIV-1/HIV-2) trong huyết thanh và huyết tương. | Hộp/4x8mL | mL | 128
181 | Hoá chất xét nghiệm định tính kháng nguyên, kháng thể HIV | *Xét nghiệm miễn dịch vi hạt hoá phát quang để phát hiện định tính đồng thời kháng nguyên HIV p24 và các kháng thể kháng virus gây suy giảm miễn dịch ở người loại 1 và/hoặc loại 2 (HIV-1/HIV-2) trong huyết thanh và huyết tương. | Hộp/100 test | Test | 5000
182 | Hoá chất hiệu chuẩn xét nghiệm định tính kháng nguyên, kháng thể HIV | *Hoá chất chuẩn xét nghiệm miễn dịch vi hạt hoá phát quang để phát hiện định tính đồng thời kháng nguyên HIV p24 và các kháng thể kháng virus gây suy giảm miễn dịch ở người loại 1 và/hoặc loại 2 (HIV-1/HIV-2) trong huyết thanh và huyết tương. | Hộp/1x4mL | mL | 8
183 | Hoá chất hiệu chuẩn Rubella IgG | *Hoá chất chuẩn xét nghiệm miễn dịch vi hạt hoá phát quang để định lượng và phát hiện định tính các kháng thể IgG kháng virus Rubella trong huyết thanh và huyết tương. | Hộp/6x4mL | mL | 48
184 | Kit xét nghiệm Rubella IgG | *Xét nghiệm miễn dịch vi hạt hoá phát quang để định lượng và phát hiện định tính các kháng thể IgG kháng virus Rubella trong huyết thanh và huyết tương. | Hộp/100 test | Test | 1600
185 | Hoá chất nội kiểm Rubella IgG | *Hoá chất hiệu chứng xét nghiệm miễn dịch vi hạt hoá phát quang để định lượng và phát hiện định tính các kháng thể IgG kháng virus Rubella trong huyết thanh và huyết tương. | Hộp/3x8mL | mL | 48
186 | Hoá chất nội kiểm Anti HBs | *Hoá chất hiệu chứng xét nghiệm miễn dịch vi hạt hoá phát quang để định lượng kháng thể kháng kháng nguyên bề mặt viêm gan B (anti-HBs) trong huyết thanh và huyết tương. | Hộp/3x8mL | mL | 72
187 | Kit xét nghiệm Anti HBs | *Xét nghiệm miễn dịch vi hạt hoá phát quang để định lượng kháng thể kháng kháng nguyên bề mặt viêm gan B (anti-HBs) trong huyết thanh và huyết tương. | Hộp/100 test | Test | 5200
188 | Hoá chất hiệu chuẩn Anti HCV | *Hoá chất chuẩn xét nghiệm miễn dịch vi hạt hoá phát quang để phát hiện định tính kháng thể kháng virus viêm gan C (anti-HCV) trong huyết thanh và huyết tương. | Hộp/1x4mL | mL | 8
189 | Kit xét nghiệm Anti HCV | *Xét nghiệm miễn dịch vi hạt hoá phát quang để phát hiện định tính kháng thể kháng virus viêm gan C (anti-HCV) trong huyết thanh và huyết tương. | Hộp/100 test | Test | 6000
190 | Hoá chất nội kiểm Anti HCV | *Hoá chất hiệu chứng xét nghiệm miễn dịch vi hạt hoá phát quang để phát hiện định tính kháng thể kháng virus viêm gan C (anti-HCV) trong huyết thanh và huyết tương. | Hộp/2x8mL | mL | 64
191 | Dung dịch rửa hệ thống | *Dung dịch rửa có chứa muối đệm Phosphate dùng cho hệ thống máy xét nghiệm miễn dịch. | Hộp/4x975mL | mL | 226200
192 | Hoá chất hiệu chuẩn HBsAg | *Hoá chất chuẩn xét nghiệm miễn dịch vi hạt hoá phát quang định tính kháng nguyên bề mặt viêm gan B (HBsAg) trong mẫu huyết thanh và huyết tương. | Hộp/2x4mL | mL | 16
193 | Kit xét nghiệm HBsAg | *Xét nghiệm miễn dịch vi hạt hoá phát quang định tính kháng nguyên bề mặt viêm gan B (HBsAg) trong mẫu huyết thanh và huyết tương. | Hộp/100 test | Test | 6200
194 | Hoá chất nội kiểm HBsAg | *Hoá chất hiệu chứng xét nghiệm miễn dịch vi hạt hoá phát quang định tính kháng nguyên bề mặt viêm gan B (HBsAg) trong mẫu huyết thanh và huyết tương. | Hộp/2x8mL | mL | 64
195 | Dung dịch rửa kim | *Nước rửa kim sử dụng cho máy miễn dịch tự động | Hộp/4x25mL | mL | 400
196 | Kit xét nghiệm iVancomycin | *Hoá chất chuẩn các xét nghiệm miễn dịch invitro vi hạt hóa phát quang định lượng Vancomycin trong huyết thanh hay huyết tương. | Hộp/100 test | Test | 4000
197 | Cóng phản ứng | *Cóng phản ứng xét nghiệm miễn dịch. | Hộp/8x500 cái | Cái | 96000
198 | Hoá chất hiệu chuẩn iVancomycin | *Hoá chất chuẩn xét nghiệm miễn dịch vi hạt hoá phát quang để định lượng Vancomycin trong huyết thanh và huyết tương. | Hộp/6x4mL | mL | 48
199 | Màng bọc thuốc thử | *Màng có các khe được sử dụng để ngăn chặn sự bay hơi và nhiễm bẩn của thuốc thử, đồng thời đảm bảo tính nguyên vẹn của thuốc thử. | Hộp/200 cái | Cái | 1600
200 | Kit xét nghiệm Rubella IgM | *Xét nghiệm miễn dịch vi hạt hoá phát quang để phát hiện định tính kháng thể IgM kháng virus Rubella trong huyết thanh và huyết tương. | Hộp/100 test | Test | 2000
201 | Kit xét nghiệm Syphilis TP | *Xét nghiệm miễn dịch vi hạt hoá phát quang để phát hiện định tính kháng thể kháng Treponema Pallidum (TP) trong huyết thanh và huyết tương. | Hộp/100 test | Test | 1800
202 | Hoá chất nội kiểm Syphilis TP | *Hoá chất hiệu chứng xét nghiệm miễn dịch vi hạt hoá phát quang để phát hiện định tính kháng thể kháng Treponema Pallidum (TP) trong huyết thanh và huyết tương. | Hộp/1x4mL | mL | 8
203 | Hoá chất hiệu chuẩn Syphilis TP | *Hoá chất chuẩn xét nghiệm miễn dịch vi hạt hoá phát quang để phát hiện định tính kháng thể kháng Treponema Pallidum (TP) trong huyết thanh và huyết tương. | Hộp/2x8mL | mL | 32
204 | Hoá chất nội kiểm Toxo IgG | *Hoá chất hiệu chứng xét nghiệm miễn dịch vi hạt hoá phát quang định lượng kháng thể IgG kháng Toxoplasma Gondii trong huyết thanh và huyết tương. | Hộp/3x8mL | mL | 48
205 | Kit xét nghiệm Toxo IgG | *Xét nghiệm miễn dịch vi hạt hoá phát quang định lượng kháng thể IgG kháng Toxoplasma Gondii trong huyết thanh và huyết tương. | Hộp/100 test | Test | 1600
206 | Hoá chất hiệu chuẩn Toxo IgG | *Hoá chất chuẩn xét nghiệm miễn dịch vi hạt hoá phát quang định lượng kháng thể IgG kháng Toxoplasma Gondii trong huyết thanh và huyết tương. | Hộp/6x4mL | mL | 48
207 | Hoá chất nội kiểm Toxo IgM | *Hoá chất hiệu chứng xét nghiệm miễn dịch vi hạt hoá phát quang phát hiện định tính kháng thể IgM kháng Toxoplasma Gondii trong huyết thanh và huyết tương. | Hộp/2x4mL | mL | 16
208 | Kit xét nghiệm Toxo IgM | *Xét nghiệm miễn dịch vi hạt hoá phát quang phát hiện định tính kháng thể IgM kháng Toxoplasma Gondii trong huyết thanh và huyết tương. | Hộp/100 test | Test | 2000
209 | Dung dịch phát quang hóa học | *Dung dịch Trigger là dung dịch Natri Hydroxit được sử dụng để tạo ra phản ứng phát quang hóa học cung cấp kết quả đọc cuối cùng. | Hộp/4x975mL | mL | 58500
210 | Hóa chất kiểm tra chất lượng chung cho xét nghiệm miễn dịch (Technopath MCC - Multichem IA Plus Tri-Level (Assayed) hoặc tương đương) | *Mẫu chứng cho một số xét nghiệm miễn dịch. | Hộp/12x5mL | mL | 60
Lô 19: Bộ hóa chất xét nghiệm Máy tách chiết DNA/RNA tự động sử dụng cho Máy Genolution Inc. - Nextractor NX-48S (Hoặc tương thích với Máy NX-48S)
211 | Kit tách chiết DNA tự động (virus và vi khuẩn) | *Dùng để tách chiết DNA từ vi khuẩn/virus từ bệnh phẩm lâm sàng. *Tách chiết theo nguyên lý hạt từ *Dùng cho máy tách chiết tự động Genolution. | 48 test/hộp | Test | 6288
212 | Kit tách chiết RNA tự động | *Dùng để tách chiết RNA virus từ bệnh phẩm lâm sàng. *Tách chiết theo nguyên lý hạt từ *Dùng cho máy tách chiết tự động Genolution. | 48 test/hộp | Test | 1766
Lô 20: Bộ hóa chất xét nghiệm Sinh Hóa Miễn Dịch tự động sử dụng cho Máy Hãng Beckman Coulter, Model:DxC700AU-DxI800 (Hoặc tương thích)
213 | Hóa chất định lượng Albumin | *Hóa chất dùng cho xét nghiệm Albumin *Phương pháp: Bromocresol Green (BCG). | 1x29mL | Test | 6760
214 | Hóa chất định lượng AFP | *Hóa chất xét nghiệm miễn dịch enzym hai vị trí (“sandwich”) để định lượng Alpha-Fetoprotein (AFP). | 2x50test | Test | 1600
215 | Hóa chất định lượng Amylase | *Hóa chất dùng cho xét nghiệm α-Amylase *Phương pháp: CNPG3. | 1x10ml | Test | 1920
216 | Hóa chất định lượng ASO | *Hóa chất dùng cho xét nghiệm ASO *Phương pháp: Immunoturbidimetric. | 1x51ml+1x7ml | Test | 1720
217 | Hóa chất định lượng Uric Acid | *Hóa chất dùng cho xét nghiệm Uric Acid *Phương pháp: Enzymatic Colour. | 1x30ml+ 1x12.5ml | Test | 3750
218 | Hóa chất hiệu chuẩn β-hCG | *Hoá chất chuẩn xét nghiệm định lượng Beta Human Chorionic Gonadotropin (β‑hCG). | 6x4mL | mL | 24
219 | Hóa chất định lượng β-hCG | *Hóa chất xét nghiệm miễn dịch enzym hai bước liên tiếp (“sandwich”) để định lượng Beta Human Chorionic Gonadotropin (β‑hCG) trong huyết thanh và huyết tương. | 2x50test | Test | 600
220 | Hóa chất định lượng Bilirubin trực tiếp | *Hóa chất dùng cho xét nghiệm Bilirubin trực tiếp *Phương pháp: DPD. | 1x6ml+1x6ml | Test | 2760
221 | Hóa chất định lượng Bilirubin toàn phần | *Hóa chất dùng cho xét nghiệm Total Bilirubin *Phương pháp: DPD. | 1x15ml+ 1x15ml | Test | 2360
222 | Hóa chất định lượng Calci | *Hóa chất dùng cho xét nghiệm Calci *Phương pháp: Arsenazo 3. | 1x15ml | Test | 7120
223 | Hóa chất định lượng C3 | *Hóa chất dùng cho xét nghiệm C3 *Phương pháp: Immunoturbidimetric. | 1x10ml+ 1x8ml | Test | 2080
224 | Hóa chất định lượng C4 | *Hóa chất dùng cho xét nghiệm C4; phương pháp: Immunoturbidimetric. | 1x10ml+ 1x8ml | Test | 2080
225 | Hóa chất hiệu chuẩn Cortisol | *Hoá chất chuẩn xét nghiệm để định lượng Cortisol. | 6x4mL | mL | 24
226 | Hóa chất định lượng Cortisol | *Hóa chất xét nghiệm miễn dịch enzym liên kết cạnh tranh (Competitive Binding Immunoenzymatic Assay) để định lượng Cortisol trong huyết thanh, huyết tương hay nước tiểu. | 2x50test | Test | 600
227 | Hóa chất định lượng Creatine Kinase | *Hóa chất dùng cho xét nghiệm Creatine Kinase *Phương pháp dựa trên khuyến nghị của IFCC | 1x22mL + 1x4mL + 1x6mL | Test | 1380
228 | Hóa chất định lượng Creatinine | *Hóa chất dùng cho xét nghiệm Creatinine *Phương pháp: Kinetic Jaffe | 1x51ml+1x51ml | Test | 15840
229 | Hóa chất định lượng CRP | *Hóa chất dùng cho xét nghiệm CRP *Phương pháp: Immunoturbidimetric | 1x14ml+1x6ml | Test | 20000
230 | Hóa chất định lượng Cholesterol | *Hóa chất dùng cho xét nghiệm Cholesterol *Phương pháp: CHO-POD | 1x22.5ml | Test | 1820
231 | Chất chuẩn nước tiểu mức thấp/cao cho xét nghiệm điện giải | *Chất chuẩn nước tiểu mức thấp/cao dùng cho xét nghiệm điện giải. | 2x100ml+ 2x100ml | mL | 200
232 | Chất chuẩn huyết thanh mức thấp cho xét nghiệm điện giải | *Chất chuẩn huyết thanh mức thấp cho xét nghiệm điện giải. | 100ml | mL | 200
233 | Chất chuẩn huyết thanh mức cao cho xét nghiệm điện giải | *Chất chuẩn huyết thanh mức cao dùng cho xét nghiệm điện giải. | 100mL | mL | 200
234 | Dung dịch đệm ISE | *Hóa chất đệm điện giải | 2000ml | mL | 16000
235 | Hóa chất điện giải cho điện cực tham chiếu | *Hóa chất dùng cho xét nghiệm điện giải. | 1000ml | mL | 12000
236 | Dung dịch rửa dùng cho máy phân tích sinh hóa (Cleaning Solution hoặc tương đương) | *Dung dịch rửa. Thành phần: Hypochlorite | 450ml | mL | 1800
237 | Chất chuẩn chuẩn điện giải mức giữa | *Chất chuẩn chuẩn điện giải mức giữa | 2000ml | mL | 16000
238 | Hóa chất hiệu chuẩn Estradiol | *Hoá chất chuẩn xét nghiệm để định lượng Estradiol. | 4mL+5x2mL | mL | 14
239 | Hóa chất định lượng Estradiol | *Hóa chất xét nghiệm miễn dịch enzym liên kết cạnh tranh (Competitive Binding Immunoenzymatic Assay) để định lượng Estradiol trong huyết thanh và huyết tương. | 2x50test | Test | 600
240 | Hóa chất hiệu chuẩn Ferritin | *Hoá chất chuẩn xét nghiệm để định lượng Ferritin | 6x4mL | mL | 24
241 | Hóa chất định lượng Ferritin | *Hóa chất xét nghiệm miễn dịch enzym hai vị trí (“sandwich”) (Two-Site Immunoenzymatic (“sandwich”) Assay) để định lượng Ferritin trong huyết thanh và huyết tương. | 2x50test | Test | 4800
242 | Hóa chất hiệu chuẩn FSH | *Hóa chất chuẩn xét nghiệm để định lượng hormon kích thích nang noãn (Follicle Stimulating Hormone) FSH. | 6x4mL | mL | 24
243 | Hóa chất định lượng FSH | *Hóa chất xét nghiệm miễn dịch enzym hai bước liên tiếp (kiểu “sandwich”) để định lượng hormon kích thích nang noãn (Follicle Stimulating Hormone) FSH trong huyết thanh và huyết tương. | 2x50test | Test | 600
244 | Hóa chất hiệu chuẩn T3 tự do | *Hoá chất chuẩn xét nghiệm để định lượng Triiodothyronine tự do (Free T3) | 6x2.5mL | mL | 15
245 | Hóa chất định lượng T3 tự do | *Hóa chất xét nghiệm miễn dịch enzym hai bước (Two-Step Enzyme Immunoassay) để định lượng Triiodothyronine tự do (Free T3) trong huyết thanh và huyết tương. | 2x50test | Test | 1200
246 | Hóa chất hiệu chuẩn T4 tự do | *Hoá chất chuẩn xét nghiệm để định lượng Thyroxine tự do (Free T4). | 6x2.5mL | mL | 15
247 | Hóa chất định lượng T4 tự do | *Hóa chất xét nghiệm miễn dịch enzym hai bước (Two-Step Enzyme Immunoassay) để định lượng Thyroxine tự do (Free T4) trong huyết thanh và huyết tương. | 2x50test | Test | 2400
248 | Hóa chất định lượng Gamma-Glutamyl Transferase | *Hóa chất dùng cho xét nghiệm GGT *Phương pháp dựa trên khuyến nghị của IFCC. | 1x40ml+ 1x40ml | Test | 2600
249 | Hóa chất định lượng Glucose | *Hóa chất dùng cho xét nghiệm Glucose *Phương pháp: Hexokinase | 1x25ml+ 1x12.5ml | Test | 3240
250 | Hóa chất định lượng Aspartate Aminotrans Ferase | *Hóa chất dùng cho xét nghiệm AST *Phương pháp dựa trên khuyến nghị của IFCC. | 1x6ml+1x6ml | Test | 19200
251 | Hóa chất định lượng Alanine Aminotransferase | *Hóa chất dùng cho xét nghiệm ALT *Phương pháp dựa trên khuyến nghị của IFCC. | 1x12ml+ 1x6ml | Test | 20160
252 | Hóa chất định lượng HDL-c | *Hóa chất dùng cho xét nghiệm HDL-Cholesterol *Phương pháp: Enzymatic Colour | 1x27ml+ 1x9ml | Test | 1480
253 | Hóa chất định lượng Immunoglobulin G | *Hóa chất dùng cho xét nghiệm IgG *Phương pháp: Immunoturbidimetric | 1x22ml+ 1x20ml | Test | 1480
254 | Hóa chất định lượng Immunoglobulin M | *Hóa chất dùng cho xét nghiệm IgM *Phương pháp: Immunoturbidimetric (đo độ đục miễn dịch) | 1x11ml+ 1x14ml | Test | 1000
255 | Hóa chất định lượng Immunoglobulin A | *Hóa chất dùng cho xét nghiệm IgA *Phương pháp: Immunoturbidimetric. | 1x11ml+ 1x14ml | Test | 1000
256 | Hóa chất định lượng Lactate | *Hóa chất dùng cho xét nghiệm Lactate *Phương pháp: Enzymatic Colour | 1x10mlR1+1xlyo | Test | 3600
257 | Hóa chất định lượng LDH | *Hóa chất dùng cho xét nghiệm LDH *Phương pháp dựa trên khuyến nghị của IFCC | 1x40ml+1x20ml | Test | 640
258 | Hóa chất định lượng LDL-c | *Hóa chất dùng cho xét nghiệm LDL-Cholesterol *Phương pháp: Enzymatic Colour | 1x27ml+ 1x9ml | Test | 1110
259 | Hóa chất hiệu chuẩn LH | *Hoá chất chuẩn xét nghiệm để định lượng hormon hoàng thể hoá (LH). | 6x4mL | mL | 24
260 | Hóa chất định lượng LH | *Hóa chất xét nghiệm miễn dịch enzym hai bước liên tiếp (“sandwich”) để định lượng hormon hoàng thể hoá (LH) trong mẫu huyết thanh và huyết tương. | 2x50test | Test | 600
261 | Hóa chất định lượng Lipase | *Hóa chất dùng cho xét nghiệm Lipase *Phương pháp: Kinetic Colour | 2x10ml+ 2xlyo + 2x3.3ml + 1x3ml | Test | 5600
262 | Hóa chất định lượng Magnesium | *Hóa chất dùng cho xét nghiệm Magnesium *Phương pháp: Xylidyl Blue | 1x40ml | Test | 10000
263 | Hóa chất hiệu chuẩn Procalcitonin (PCT) | *Hoá chất hiệu chuẩn xét nghiệm để định lượng Procalcitonin (PCT) | 7x2ml | mL | 14
264 | Hóa chất định lượng Procalcitonin (PCT) | *Hóa chất xét nghiệm miễn dịch enzym hai bước liên tiếp (Sequential Two-Step Immunoenzymatic (“sandwich”))để định lượng Procalcitonin (PCT) trong huyết thanh và huyết tương. | 2x 50 test | Test | 600
265 | Hóa chất định lượng Protein trong các dịch cơ thể | *Hóa chất dùng cho xét nghiệm Urinary/CSF Protein *Phương pháp: Pyrogallol Red Molybdate | 4x19ml+1x3ml | Test | 3000
266 | Hóa chất định lượng Protein tòan phần | *Hóa chất dùng cho xét nghiệm Protein toàn phần *Phương pháp: Biuret | 1x25ml+ 1x25ml | Test | 6000
267 | Hóa chất hiệu chuẩn PTH | *Hoá chất hiệu chuẩn xét nghiệm để định lượng hormon tuyến cận giáp không biến đổi (intact PTH) | 2x4mL+ 6x1mL | mL | 14
268 | Hóa chất định lượng PTH | *Hóa chất xét nghiệm miễn dịch enzym hai vị trí (“sandwich”) (Two-Site Immunoenzymatic (“sandwich”) Assay) để định lượng hormon tuyến cận giáp không biến đổi (intact PTH) trong huyết thanh và huyết tương. | 2x50test | Test | 600
269 | Hóa chất định lượng Alkalin Phosphat | *Hóa chất dùng cho xét nghiệm ALP *Phương pháp: dựa trên khuyến nghị của IFCC | 1x12ml+ 1x12ml | Test | 2480
270 | Hóa chất định lượng Phosphorus | *Hóa chất dùng cho xét nghiệm Inorganic Phosphorous (Phospho vô cơ) *Phương pháp: Molybdate | 1x15ml+ 1x15ml | Test | 3540
271 | Hóa chất định lượng RF | *Hóa chất dùng cho xét nghiệm RF Latex *Phương pháp: Immunoturbidimetric | 1x24ml+ 1x8ml | Test | 1440
272 | Hóa chất hiệu chuẩn RF | *Hoá chất chuẩn xét nghiệm Quantia RF bằng phương pháp đo độ đục. | 5x1mL | mL | 5
273 | Hóa chất định lượng Sắt | *Hóa chất dùng cho xét nghiệm Sắt *Phương pháp: TPTZ | 1x15ml+1x15ml | Test | 6000
274 | Hóa chất hiệu chuẩn TSH | *Hoá chất chuẩn xét nghiệm để định lượng hormon kích thích tuyến giáp ở người (Thyroid Stimulating Hormone - TSH) | 6x2.5mL | mL | 15
275 | Hóa chất định lượng TSH | * Hóa chất xét nghiệm miễn dịch enzym hai vị trí (“sandwich”) (Two-Site Immunoenzymatic (“sandwich”) Assay) để định lượng hormon kích thích tuyến giáp ở người (Thyroid Stimulating Hormone - TSH) trong huyết thanh và huyết tương. | 2x100test | Test | 1200
276 | Hóa chất định lượng Transferrin | *Hóa chất dùng cho xét nghiệm Transferrin *Phương pháp: Immunoturbidimetric. | 1x7ml+1x8ml | Test | 1320
277 | Hóa chất hiệu chuẩn HS Troponin I | *Hoá chất chuẩn xét nghiệm để định lượng Troponin tim (cTnI) | 3x1.5mL+ 4x1mL | mL | 9
278 | Hóa chất định lượng HS Troponin I | *Hóa chất xét nghiệm miễn dịch enzym hai bước liên tiếp (“sandwich”) để định lượng Troponin tim (cTnI) trong huyết tương và huyết thanh. | 2x50test | Test | 3000
279 | Hóa chất định lượng Triglyceride | *Hóa chất dùng cho xét nghiệm Triglyceride *Phương pháp: GPO-POD | 1x20ml+ 1x5ml | Test | 1680
280 | Hóa chất định lượng Urea | *Hóa chất dùng cho xét nghiệm Urea/Urea Nitrogen *Phương pháp: Urease/GLDH | 1x25ml+1x25ml | Test | 12200
281 | Hóa chất hiệu chuẩn 25-OH Vitamin D | *Hoá chất chuẩn xét nghiệm định lượng 25-Hydroxyvitamin D (25-OH vitamin D). | 6x1.4mL | mL | 9
282 | Hóa chất định lượng 25-OH Vitamin D | *Xét nghiệm miễn dịch vi hạt hoá phát quang để định lượng 25-Hydroxyvitamin D (25-OH vitamin D) trong huyết thanh và huyết tương. | 2x50test | Test | 600
283 | Dung dịch rửa dùng cho máy phân tích sinh hóa (Wash Solution hoặc tương đương) | *Dung dịch rửa hệ thống. | 1x5 Lít | mL | 75000
284 | Hóa chất hiệu chuẩn HDL | *Hóa chất hiệu chuẩn cho xét nghiệm HDL. | 2x3ml | mL | 18
285 | Hóa chất hiệu chuẩn LDL | *Hóa chất hiệu chuẩn cho xét nghiệm LDL | 2x1ml | mL | 6
286 | Hóa chất hiệu chuẩn cho các xét nghiệm Protein đặc biệt nhóm 1 | *Chất hiệu chuẩn cho các xét nghiệm miễn dịch độ đục sau đây: Immunoglobulin G, Immunoglobulin A, Immunoglobulin M, Transferrin, C3, C4, Anti-Streptolysin O, Ferritin. | 6x2ml | mL | 72
287 | Hóa chất hiệu chuẩn cho các xét nghiệm sinh hóa thường quy | *Hóa chất hiệu chuẩn cho các xét nghiệm sinh hóa thường quy | 1x5ml | mL | 100
288 | Giếng phản ứng dùng cho máy phân tích miễn dịch | *Chất liệu Polypropylene; Dung tích tối đa 1 mL. Sử dụng cho máy DxI | 1000 cái/Túi | Cái | 100000
289 | Dung dịch rửa phản ứng cho máy phân tích miễn dịch | *Thành phần: Muối đệm Tris, Chất hoạt động bề mặt, Natri Azide. Sử dụng cho máy DxI | 10L | mL | 1000000
290 | Cơ chất phát quang sử dụng cho máy phân tích miễn dịch (Access Substrate hoặc tương đương) | *Dung dịch đệm chứa chất Dioxetan Lumigen PPD, chất huỳnh quang và chất hoạt động bề mặt | 4x130mL | mL | 10400
291 | Dung dịch rửa cho máy phân tích miễn dịch (Citranox hoặc tương đương) | *Dạng lỏng, màu vàng nhạt, pH 2.5, chứa acid hữu cơ. | 1 gallon | mL | 3700
292 | Dung dịch rửa cho máy phân tích miễn dịch (Contrad 70 hoặc tương đương) | *Thành phần: chứa các tác nhân rửa Nonionic, dạng lỏng, màu trắng, trong suốt. | 1L | mL | 1000
293 | Dung dịch kiểm tra hệ thống dùng cho máy phân tích miễn dịch (Access System Check Solution hoặc tương đương) | *Thành phần: Phosphatase kiềm, 1% albumin huyết thanh bò (BSA), 0,25% ProClin 300, < 0,1% natri azide. | 6x4mL | mL | 12
294 | Ống lấy mẫu 0.5 mL | *Thành phần: Polystyrene; 0.5 mL | 1000 cái/Túi | Cái | 6000
295 | Ống lấy mẫu 2.0 mL | *Thành phần: Polystyrene; 2.0 mL | 1000 cái/Túi | Cái | 6000
296 | HDL/LDL Cholesterol Control Serum | *Hoá chất hiệu chứng xét nghiệm HDL-C, LDL-C *Chất kiểm chứng dạng bột đông khô có nguồn gốc từ huyết thanh người. | 1x5ml+1x5ml | mL | 40
297 | Chất kiểm chứng cho các xét nghiệm miễn dịch mức 1 (có giá trị cho cả các xét nghiệm chỉ tố khối u) | *Nội kiểm miễn dịch mức 1 | 1 x 5mL | mL | 40
298 | Chất kiểm chứng cho các xét nghiệm miễn dịch mức 2 (có giá trị cho cả các xét nghiệm chỉ tố khối u) | *Nội kiểm miễn dịch mức 2 | 1 x 5mL | mL | 40
299 | Chất kiểm chứng cho các xét nghiệm miễn dịch mức 3 (có giá trị cho cả các xét nghiệm chỉ tố khối u) | *Nội kiểm miễn dịch mức 3 | 1 x 5mL | mL | 40
300 | Chất kiểm chứng cho các xét nghiệm tim mạch mức 1, 2, 3 | *Nội kiểm dùng cho xét nghiệm tim mạch 3 mức nồng độ | 2 x 3 x 3 ml | mL | 72
301 | Hóa chất định lượng G6PD | *Hóa chất dùng cho xét nghiệm G6PDH | 4x60mL+1x60mL+1x15mL+1x1mL | Test | 1596
302 | Hóa chất kiểm chứng G6PD | *Hóa chất kiểm chứng cho xét nghiệm định lượng G6PDH | 2x0.5mL | mL | 6
Lô 21: Bộ hóa chất xét nghiện phân tích nước tiểu tự động sử dụng cho Máy hãng Siemens, Model: Clinitek Novus (Hoặc tương thích với Máy Clinitek Novus)
303 | Hóa chất xét nghiệm nước tiểu cho máy phân tích nước tiểu tự động | *Que thử nước tiểu cho máy phân tích nước tiểu tự động. *Sử dụng tương thích với máy Clinitek Novus. | 450 test/ Hộp | Test | 6750
304 | Hóa chất chuẩn máy phân tích nước tiểu tự động | *Dùng để hiệu chuẩn máy, gồm 4 loại : Calibrator 1, 2, 3, 4. *Sử dụng tương thích với máy Clinitek Novus. | 4x230 ml/ Hộp | mL | 920
305 | Dung dịch rửa máy phân tích nước tiểu tự động | *Dùng để rửa máy *Thành phần: 3.5% Hexadecyltrimethylammonium Hydrogen Sulfate, 3.5% Magnesium Chloridehexxahydrate Surfactant *Sử dụng tương thích với máy Clinitek Novus | 4x26 ml/ Hộp | mL | 312
306 | Ống nghiệm đựng mẫu nước tiểu sử dụng cho máy phân tích nước tiểu tự động | *Ống nghiệm trong suốt đựng mẫu nước tiểu, có nắp đậy bằng nhựa, kích thước 16x100mm | 250 cái/ gói | Cái | 6800
Lô 22: Bộ hóa chất xét nghiệm phân tích ion đồ tự động sử dụng cho Máy Máy hãng Roche, Model: AVL 9180 (Hoặc tương thích với Máy Roche AVL 9180)
307 | Hộp thuốc dùng để chạy ion đồ | *Sử dụng để rửa và chuẩn các điện cực, chứa được chất thải cho máy; tương thích với máy ion đồ AVL9180 | 620ml/ Hộp | mL | 74400
308 | Dung dịch làm sạch máy | *Sử dụng để làm sạch máy; tương thích với máy ion đồ AVL9180 | 125 ml/ Hộp | mL | 375
309 | Sodium Electrode Conditioner (Dung dịch rửa điện cực Na+) | *Dung dịch rửa; tương thích với máy ion đồ AVL9180 | 125 ml/ Hộp | mL | 375
310 | Reference Electrode | *Điện cực tham chiếu; tương thích với máy ion đồ AVL9180 | 1 cái/ Hộp | Cái | 4
311 | Sodium Electrode (Na+) | *Điện cực Na+; tương thích với máy ion đồ AVL9180 | 1 cái/hộp | Cái | 4
312 | Reference Electrode Housing | *Điện cực REF; tương thích với máy ion đồ AVL9180 | 1 cái/hộp | Cái | 4
313 | Potassium Electrode (K+) | *Điện cực Kali; tương thích với máy ion đồ AVL9180 | 1 cái/ Hộp | Cái | 4
314 | Calcium Electrode(Ca++) | *Điện cực Calcium; tương thích với máy ion đồ AVL9180 | 1 cái/ Hộp | Cái | 6
Lô 23: Bộ hóa chất xét nghiệm sử dụng cho Máy hãng Diamond, Model: Smartlyte (Hoặc tương thích với Máy Smartlyte)
315 | Hộp thuốc dùng để chạy ion đồ | *Thuốc thử điện giải (Na, K, Ca2+). Tương thích váy máy ion đồ Smartlyte | 620ml/ Hộp | mL | 74400
316 | Dung dịch QC máy ion đồ | *Dung dịch dùng để QC máy ion đồ. Dạng lỏng. Tương thích váy máy ion đồ Smartlyte | 10x3x1.8ml/ Hộp | mL | 1296
Lô 24: Bộ hóa chất xét nghiệm phân tích khi máu sử dụng cho Máy hãng Siemens, Model:Rapid Lab 348EX (Hoặc tương thích với Máy Rapid Lab 348EX )
317 | Hóa chất chạy mẫu sử dụng cho máy khí máu | *Cung cấp điểm chuẩn cho pH điện giải Hct. Hóa chất đệm cho chạy mẫu; tương thích với máy khí máu Rapidlab 348EX. Đã bao gồm thay điện cực 4 tháng/lần | 4 Bộ/ Hộp | mL | 18400
318 | Hóa chất rửa sử dụng cho máy khí máu | *Rửa kim hút và đầu dò, các bộ phận liên quan đến mẫu; tương thích với máy khí máu Rapidlab 348EX | 4 Bộ/ Hộp | mL | 36000
319 | Bình khí Cal/Slope | *Cal: Cung cấp điểm chuẩn cho pCO2 và pO2 trong việc hiệu chuẩn 1 điểm và 2 điểm *Slope: Cung cấp điểm dốc cho pCO2 và pO2 trong việc hiệu chuẩn 2 điểm; tương thích với máy khí máu Rapidlab 348EX. *Hộp tối thiểu 2 Bình | 2 Bình/ Hộp | Hộp | 8
Lô 25: Bộ hóa chất xét nghiệm điện di bằng phương pháp điện di mao quản.
320 | Hóa chất điện di đạm | *Hóa chất điện di protein huyết thanh. *Thành phần: SPE Buffrer, SPE Diluent | 1x500ml +3x20ml/ Hộp | mL | 5600
321 | Dung dịch đệm rửa máy điện di | *Dung dịch đệm được sử dụng để phân tách các loại protein bằng phương pháp điện di. *Thành phần: Maintenance Buffer. | 500ml/ Hộp | mL | 5000
322 | Dung dịch rửa máy điện di | *Hóa chất rửa để phân tách các loại protein bằng phương pháp điện di. *Thành phần gồm Storage Buffer | 500ml/ Hộp | mL | 5000
323 | Hóa chất kiểm chuẩn điện di đạm Normal | *Hóa chất Control cho xét nghiệm điện di protein. Thành phần: Cetrol Serum Control – Normal, là hỗn hợp huyết thanh người được xử lý bằng phương pháp làm đông khô. | 10x2mL | mL | 40
324 | Hóa chất kiểm chuẩn điện di đạm Abnormal | *Hóa chất Control cho xét nghiệm điện di protein. Thành phần: Cetrol Serum Control – Abnormal, là hỗn hợp huyết thanh người được xử lý bằng phương pháp làm đông khô. | 10x2mL | mL | 40
Lô 27: Bộ hóa chất xét nghiệm miễn dịch phân tích tự động sử dụng cho Máy hãng Abbott, Model:Architert i2000SR (Hoặc tương thích với Máy Architert i2000SR)
325 | Hóa chất hiệu chuẩn AFP | *Hoá chất chuẩn xét nghiệm miễn dịch vi hạt hoá phát quang để định lượng Alpha-Fetoprotein (AFP). | Hộp/6x4mL | mL | 24
326 | Hóa chất định lượng AFP | *Xét nghiệm miễn dịch vi hạt hoá phát quang để định lượng Alpha-Fetoprotein (AFP). | Hộp/100 test | Test | 1000
327 | Hóa chất hiệu chuẩn β-hCG | *Hoá chất chuẩn xét nghiệm miễn dịch vi hạt hoá phát quang để định lượng và định tính Beta Human Chorionic Gonadotropin (β‑hCG) trong huyết thanh và huyết tương. | Hộp/6x4mL | mL | 24
328 | Hóa chất định lượng β-hCG | *Xét nghiệm miễn dịch vi hạt hoá phát quang để định lượng Beta Human Chorionic Gonadotropin (β‑hCG) trong huyết thanh và huyết tương. | Hộp/100 test | Test | 600
329 | Hóa chất hiệu chuẩn Cortisol | *Hoá chất chuẩn xét nghiệm miễn dịch vi hạt hoá phát quang để định lượng Cortisol trong huyết thanh, huyết tương hay nước tiểu. | Hộp/6x4mL | mL | 24
330 | Hóa chất định lượng Cortisol | *Xét nghiệm miễn dịch vi hạt hoá phát quang để định lượng Cortisol trong huyết thanh, huyết tương hay nước tiểu. | Hộp/100 test | Test | 700
331 | Hóa chất hiệu chuẩn Cyclosporin | *Hoá chất chuẩn xét nghiệm miễn dịch vi hạt hoá phát quang để định lượng Cyclosporine trong máu toàn phần. | Hộp/1x9mL; 5x4.5mL | mL | 32
332 | Hóa chất định lượng Cyclosporin | *Xét nghiệm miễn dịch vi hạt hoá phát quang để định lượng Cyclosporine trong máu toàn phần. | Hộp/100 test | Test | 500
333 | Cyclosporin Precip | *Hoá chất dùng để tách Cyclosporine ra khỏi mẫu (mẫu máu toàn phần ở người, mẫu chứng và mẫu chuẩn Cyclosporine). | Hộp/1x12.3mL; 1x45mL | mL | 287
334 | Hóa chất hiệu chuẩn Estradiol | *Hoá chất chuẩn xét nghiệm miễn dịch vi hạt hoá phát quang để định lượng Eestradiol trong huyết thanh và huyết tương. | Hộp/6x5mL | mL | 60
335 | Hóa chất định lượng Estradiol | *Xét nghiệm miễn dịch vi hạt hoá phát quang để định lượng Estradiol trong huyết thanh và huyết tương. | Hộp/100 test | Test | 1400
336 | Hóa chất hiệu chuẩn Ferritin | *Hoá chất chuẩn xét nghiệm miễn dịch vi hạt hoá phát quang để định lượng Ferritin trong huyết thanh và huyết tương. | Hộp/2x4mL | mL | 8
337 | Hóa chất định lượng Ferritin | *Xét nghiệm miễn dịch vi hạt hoá phát quang để định lượng Ferritin trong huyết thanh và huyết tương. | Hộp/100 test | Test | 11000
338 | Hóa chất hiệu chuẩn FSH | *Hoá chất chuẩn xét nghiệm miễn dịch vi hạt hoá phát quang để định lượng hormon kích thích nang noãn (Follicle Stimulating Hormone FSH) trong huyết thanh và huyết tương. | Hộp/2x4mL | mL | 8
339 | Hóa chất định lượng FSH | *Xét nghiệm miễn dịch vi hạt hoá phát quang để định lượng hormon kích thích nang noãn (Follicle Stimulating Hormone FSH) trong huyết thanh và huyết tương. | Hộp/100 test | Test | 1300
340 | Hóa chất hiệu chuẩn T3 tự do | *Hoá chất chuẩn xét nghiệm miễn dịch vi hạt hoá phát quang để định lượng Triiodothyronine tự do (Free T3) trong huyết thanh và huyết tương. | Hộp/6x4mL | mL | 8
341 | Hóa chất định lượng T3 tự do | *Xét nghiệm miễn dịch vi hạt hoá phát quang để định lượng Triiodothyronine tự do (Free T3) trong huyết thanh và huyết tương. | Hộp/100 test | Test | 3600
342 | Hóa chất hiệu chuẩn T4 tự do | *Hoá chất chuẩn xét nghiệm miễn dịch vi hạt hoá phát quang để định lượng Thyroxine tự do (Free T4) trong huyết thanh và huyết tương. | Hộp/6x4mL | mL | 24
343 | Hóa chất định lượng T4 tự do | *Xét nghiệm miễn dịch vi hạt hoá phát quang để định lượng Thyroxine tự do (Free T4) trong huyết thanh và huyết tương. | Hộp/100 test | Test | 7000
344 | Hóa chất hiệu chuẩn LH | *Hoá chất chuẩn xét nghiệm miễn dịch vi hạt hoá phát quang để định lượng hormon hoàng thể hoá (LH) trong mẫu huyết thanh và huyết tương. | Hộp/6x4mL | mL | 24
345 | Hóa chất định lượng LH | *Xét nghiệm miễn dịch vi hạt hoá phát quang để định lượng hormon hoàng thể hoá (LH) trong mẫu huyết thanh và huyết tương. | Hộp/100 test | Test | 1300
346 | Hóa chất hiệu chuẩn Procalcitonin (PCT) | *Hoá chất chuẩn xét nghiệm miễn dịch vi hạt hoá phát quang để định lượng Procalcitonin (PCT) trong huyết thanh và huyết tương. | Hộp/6x2 mL | mL | 12
347 | Hóa chất định lượng Procalcitonin (PCT) | *Xét nghiệm miễn dịch vi hạt hoá phát quang để định lượng Procalcitonin (PCT) trong huyết thanh và huyết tương. | Hộp/100 test | Test | 1500
348 | Hóa chất nội kiểm Procalcitonin (PCT) | *Hoá chất hiệu chứng xét nghiệm miễn dịch vi hạt hoá phát quang để định lượng Procalcitonin (PCT) trong huyết thanh và huyết tương. | Hộp/6x3 mL | mL | 54
349 | Hóa chất hiệu chuẩn PTH | *Hoá chất chuẩn xét nghiệm miễn dịch in vitro vi hạt hoá phát quang để định lượng hormon tuyến cận giáp không biến đổi (intact PTH) trong huyết thanh và huyết tương. | Hộp/6x4mL | mL | 24
350 | Hóa chất nội kiểm PTH | *Hoá chất hiệu chứng xét nghiệm miễn dịch in vitro vi hạt hoá phát quang để định lượng hormon tuyến cận giáp không biến đổi (intact PTH) trong huyết thanh và huyết tương. | Hộp/3x8mL | mL | 144
351 | Hóa chất định lượng PTH | *Xét nghiệm miễn dịch in vitro vi hạt hoá phát quang để định lượng hormon tuyến cận giáp không biến đổi (intact PTH) trong huyết thanh và huyết tương. | Hộp/100 test | Test | 1000
352 | Hóa chất hiệu chuẩn Tacrolimus | *Hoá chất chuẩn xét nghiệm miễn dịch vi hạt hoá phát quang định lượng Tacrolimus trong máu toàn phần. | Hộp/1x9mL; 5x4.5mL | mL | 32
353 | Hóa chất định lượng Tacrolimus | *Xét nghiệm miễn dịch vi hạt hoá phát quang định lượng Tacrolimus trong máu toàn phần. | Hộp/100 test | Test | 1000
354 | Tacrolimus Whole Blood | *Hoá chất dùng để tách Tacrolimus ra khỏi mẫu (mẫu máu toàn phần ở người, mẫu chứng và mẫu chuẩn Tacrolimus). | Hộp/1x20.4mL | mL | 204
355 | Hóa chất hiệu chuẩn TSH | *Hoá chất chuẩn xét nghiệm miễn dịch vi hạt hoá phát quang để định lượng hormon kích thích tuyến giáp ở người (Thyroid Stimulating Hormone - TSH) trong huyết thanh và huyết tương. | Hộp/2x4mL | mL | 16
356 | Hóa chất định lượng TSH | *Xét nghiệm miễn dịch vi hạt hoá phát quang để định lượng hormon kích thích tuyến giáp ở người (Thyroid Stimulating Hormone - TSH) trong huyết thanh và huyết tương. | Hộp/100 test | Test | 10000
357 | Hóa chất hiệu chuẩn HS Troponin I | *Hoá chất chuẩn xét nghiệm miễn dịch vi hạt hoá phát quang để định lượng Troponin tim (cTnI) trong huyết tương và huyết thanh. | Hộp/6x4mL | mL | 72
358 | Hóa chất định lượng HS Troponin I | *Xét nghiệm miễn dịch vi hạt hoá phát quang để định lượng Troponin tim (cTnI) trong huyết tương và huyết thanh. | Hộp/100 test | Test | 9000
359 | Hóa chất hiệu chuẩn CK-MB | *Hoá chất chuẩn xét nghiệm miễn dịch vi hạt hoá phát quang định lượng Isoenzyme MB của Creatine Kinase (CK-MB) trong huyết thanh và huyết tương. | Hộp/6x3mL | mL | 18
360 | Hóa chất định lượng CK-MB | *Xét nghiệm miễn dịch vi hạt hoá phát quang định lượng Isoenzyme MB của Creatine Kinase (CK-MB) trong huyết thanh và huyết tương. | Hộp/200 test | Test | 2200
361 | Màng bọc thuốc thử | *Màng có các khe được sử dụng để ngăn chặn sự bay hơi và nhiễm bẩn của thuốc thử, đồng thời đảm bảo tính nguyên vẹn của thuốc thử. | Hộp/200 cái | Cái | 1000
362 | Dung dịch phát quang hóa học | *Dung dịch Trigger là dung dịch Natri Hydroxit được sử dụng để tạo ra phản ứng phát quang hóa học cung cấp kết quả đọc cuối cùng. | Hộp/4x975mL | mL | 62400
363 | Dung dịch tách thuốc nhuộm | *Dung dịch Pre-Trigger một dung dịch Hydrogen Peroxide được sử dụng để tách thuốc nhuộm Acridinium ra khỏi liên hợp liên kết với phức hợp vi hạt. | Hộp/4x975mL | mL | 62400
364 | Dung dịch rửa kim | *Nước rửa kim. | Hộp/4x25mL | mL | 200
365 | Cốc đựng mẫu | *Cốc đựng mẫu dùng cho xét nghiệm sinh hóa, miễn dịch. | Hộp/4x250 cái | Cái | 15000
366 | Cóng phản ứng | *Cóng phản ứng xét nghiệm miễn dịch. | Hộp/8x500 cái | Cái | 264000
367 | Dung dịch rửa hệ thống | *Dung dịch rửa có chứa muối đệm Phosphate dùng cho hệ thống máy xét nghiệm miễn dịch. | Hộp/4x975mL | mL | 195000
368 | Hóa chất hiệu chuẩn 25-OH Vitamin D | *Hoá chất chuẩn xét nghiệm miễn dịch vi hạt hoá phát quang để định lượng 25-Hydroxyvitamin D (25-OH vitamin D) trong huyết thanh và huyết tương. | Hộp/6x4mL | mL | 48
369 | Hóa chất định lượng 25-OH Vitamin D | *Xét nghiệm miễn dịch vi hạt hoá phát quang để định lượng 25-Hydroxyvitamin D (25-OH vitamin D) trong huyết thanh và huyết tương. | Hộp/100 test | Test | 1200
Lô 28: Bộ hóa chất xét nghiệm sinh hóa- điện giải phân tích tự động bằng phương pháp đo quang và đo điện thế.
370 | Hóa chất định lượng Albumin | *Xét nghiệm Albumin BCG để định lượng Albumin trong huyết thanh hay huyết tương. *Phương pháp: Bromocresol Green (BCG). | Hộp/1044 test | Test | 9048
371 | Hóa chất định lượng Ammonia | *Xét nghiệm Ammonia Ultra để định lượng enzym của Ammonia trong huyết tương. *Phương pháp: Glutamate Dehydrogenase | Hộp/243 test | Test | 4050
372 | Hóa chất định lượng Amylase | *Xét nghiệm Amylase để định lượng Amylase trong huyết thanh, huyết tương hay nước tiểu. *Phương pháp: Cơ chất CNPG3 | Hộp/640 test | Test | 5547
373 | Hóa chất định lượng ASO | *Xét nghiệm Quantia ASO để định lượng Antistreptolysin-O trong huyết thanh. *Phương pháp: Đo bằng phương pháp đo độ đục | Hộp/248 test | Test | 1488
374 | Hóa chất định lượng Uric Acid | *Xét nghiệm Uric Acid để định lượng Acid Uric trong huyết thanh, huyết tương hay nước tiểu. *Phương pháp: Uricase | Hộp 640 test | Test | 6400
375 | Hóa chất định lượng Bilirubin trực tiếp | *Xét nghiệm Direct Bilirubin để định lượng Bilirubin trực tiếp trong huyết thanh hay huyết tương. *Phương pháp: Phản ứng Diazo | Hộp 2000 test | Test | 10667
376 | Hóa chất định lượng Bilirubin toàn phần | *Xét nghiệm Bilirubin toàn phần để định lượng Bilirubin toàn phần trong huyết thanh hay huyết tương. *Phương pháp: Muối Diazonium | Hộp/2750 test | Test | 9167
377 | Hóa chất định lượng Calci | *Xét nghiệm Calcium để định lượng Canxi trong huyết thanh, huyết tương hay nước tiểu. *Phương pháp: Arsenazo III | Hộp/1500 test | Test | 15000
378 | Hóa chất định lượng Carbon Dioxide | *Xét nghiệm Carbon Dioxide để định lượng Carbon Dioxide trong huyết thanh hay huyết tương. *Phương pháp: PEP Carboxylase | Hộp/1500 test | Test | 1500
379 | Hóa chất hiệu chuẩn Carbon Dioxide | *Hoá chất chuẩn xét nghiệm Carbon Dioxide để định lượng carbon dioxide trong huyết thanh hay huyết tương. | Hộp/6x5mL | mL | 30
380 | Hóa chất định lượng C3 | *Xét nghiệm Bổ thể C3 (C3) để định lượng bổ thể C3 có trong huyết thanh, huyết tương. *Phương pháp: Đo độ đục miễn dịch | Hộp/279 test | Test | 3000
381 | Hóa chất định lượng C4 | *Xét nghiệm Bổ thể C4 (C4) để định lượng bổ thể C4 có trong huyết thanh, huyết tương. *Phương pháp: Đo độ đục miễn dịch | Hộp/279 test | Test | 3000
382 | Hóa chất định lượng Creatine Kinase | *Xét nghiệm Creatine Kinase để định lượng Creatine Kinase trong huyết thanh hay huyết tương. *Phương pháp: NAC (N-acetyl-L-cysteine) | Hộp/1250 test | Test | 3750
383 | Hóa chất định lượng Creatinine | *Xét nghiệm Creatinine để định lượng Creatinine trong huyết thanh, huyết tương hay nước tiểu. *Phương pháp: Kinetic Alkaline Picrate | Hộp/3600 test | Test | 64800
384 | Hóa chất định lượng C-Reactive Protein | *Xét nghiệm CRP để định lượng bằng phương pháp đo độ đục miễn dịch xác định protein phán ứng C trong huyết thanh hay huyết tương. | Hộp/600 test | Test | 64000
385 | Hóa chất hiệu chuẩn CRP từ 0.5-32 | *Hoá chất chuẩn xét nghiệm CRP. | Hộp/7x2mL | mL | 14
386 | Hóa chất định lượng Cholesterol | *Xét nghiệm Cholesterol để định lượng Cholesterol trong huyết thanh hay huyết tương. *Phương pháp: Enzyme | Hộp/1000 test | Test | 4000
387 | Hóa chất hiệu chuẩn xét nghiệm điện giải trong huyết thanh (ICT Serum Calibrator hoặc tương đương) | *Hoá chất chuẩn xét nghiệm Sodium (Na), Potassium (K) và Chloride (Cl) trong mẫu huyết thanh hoặc huyết tương. | Hộp/10x10mL | mL | 600
388 | Hóa chất hiệu chuẩn xét nghiệm điện giải trong nước tiểu (ICT Urine Calibrator hoặc tương đương) | *Hoá chất chuẩn xét nghiệm Sodium (Na), Potassium (K) và Chloride (Cl) trong mẫu nước tiểu. | Hộp/2x5x10mL | mL | 600
389 | Dung dịch tham chiếu chạy xét nghiệm điện giải (ICT Reference Solution hoặc tương đương) | *Hoá chất tham chiếu ICT được sử dụng để đo chỉ số hiệu điện thế chênh lệch tham chiếu, dùng trong tính toán kết quả xét nghiệm | Hộp/2x2L | mL | 112000
390 | Dung dịch rửa xét nghiệm điện giải (ICT Cleaning Solution hoặc tương đương) | *Dung dịch rửa để loại bỏ protein từ thiết bị ICT và các kim hút. | Hộp/1x150mL, 10x12mL | mL | 540
391 | Dung dịch pha loãng mẫu chạy xét nghiệm điện giải (ICT Sample Diluent hoặc tương đương) | *Hoá chất để định lượng Natri, Kali và Chloride trong huyết thanh, huyết tương, hoặc nước tiểu. *Phương pháp: Pha loãng điện cực chọn lọc ion | Hộp/10x93mL | mL | 8060
392 | Hóa chất định lượng GGT | *Xét nghiệm Gamma-Glutamyl Transferase (GGT) để định lượng Gamma-Glutamyl Transferase trong huyết thanh hay huyết tương. *Phương pháp: Cơ chất L-Gamma-Glutamyl-3-Carboxy-4-Nitroanilide | Hộp/600 test | Test | 3200
393 | Hóa chất định lượng Glucose | *Xét nghiệm Glucose định lượng nồng độ Glucose trong huyết thanh, huyết tương, nước tiểu hay dịch não tuỷ (CSF). *Phương pháp: Hexokinase/G-6-PDH | Hộp/1500 test | Test | 8000
394 | Hóa chất định lượng Aspartate Aminotransferase | *Xét nghiệm Aspartate Aminotransferase (AST) để định lượng Aspartate Aminotransferase trong huyết thanh hoặc huyết tương. *Phương pháp: NADH (không có P-5'-P) | Hộp/1200 test | Test | 58400
395 | Hóa chất định lượng Alanine Aminotransferase | *Xét nghiệm Alanine Aminotransferase (ALT) để định lượng Alanine Aminotransferase trong huyết thanh hay huyết tương. *Phương pháp: NADH (không có P-5'-P) | Hộp/1200 test | Test | 58400
396 | Hóa chất định lượng HDL-c | *Xét nghiệm Ultra HDL để định lượng Cholesterollipoprotein tỷ trọng cao trong huyết thanh hay huyết tương. *Phương pháp: Accelerator Selective Detergent (Chất tẩy chọn lọc làm chất gia tốc) | Hộp/1440 test | Test | 2880
397 | Hóa chất định lượng Immunoglobulin A | *Xét nghiệm Immunoglobulin A (IgA) để định lượng IgA trong huyết thanh hay huyết tương. *Phương pháp: Đo độ đục miễn dịch | Hộp/373 test | Test | 1119
398 | Hóa chất định lượng Immunoglobulin E | *Xét nghiệm Quantia IgE để định lượng immunoglobulin E (IgE) trong huyết thanh hoặc huyết tương. *Phương pháp: Đo độ đục | Hộp/115 test | Test | 2760
399 | Hóa chất hiệu chuẩn Immunoglobulin E | *Hoá chất chuẩn cho xét nghiệm Quantia IgE dùng để định lượng immunoglobulin E (IgE). | Hộp/5x1 mL | mL | 15
400 | Hóa chất định lượng Immunoglobulin G | *Xét nghiệm Immunoglobulin G (IgG) để định lượng IgG trong huyết thanh hoặc huyết tương. *Phương pháp: Đo độ đục miễn dịch | Hộp/388 test | Test | 1164
401 | Hóa chất định lượng Immunoglobulin M | *Xét nghiệm Immunoglobulin M (IgM) để định lượng IgM có trong huyết thanh hoặc huyết tương. *Phương pháp: Đo độ đục miễn dịch | Hộp/373 test | Test | 1119
402 | Hóa chất định lượng Lactic Acid | *Xét nghiệm Lactic Acid để định lượng Acid Lactic trong huyết tương. *Phương pháp: Chuyển Acid Lactic thành Pyruvate | Hộp/1000 test | Test | 18000
403 | Hóa chất định lượng Lactate Dehydrogenas | *Xét nghiệm Lactate Dehydrogenase để định lượng Lactate Dehygrogenase trong huyết thanh hay huyết tương. *Phương pháp: Phản ứng thuận Lactate thành Pyruvate theo khuyến cáo của IFCC2-4. | Hộp/1300 test | Test | 9100
404 | Hóa chất định lượng LDL-c | *Xét nghiệm Direct LDL để định lượng trực tiếp Cholesterol Lipoprotein tỉ trọng thấp (LDL) trong huyết thanh hay huyết tương người. *Phương pháp: Đo, Dung dịch tẩy rửa chọn lọc (Liquid Selective Detergent) | Hộp/450 test | Test | 4500
405 | Hóa chất định lượng Lipase | *Xét nghiệm Lipase để định lượng Lipase trong huyết thanh hay huyết tương. *Phương pháp: Nhuộm Quinone | Hộp/778 test | Test | 15560
406 | Hóa chất hiệu chuẩn Lipase | *Hoá chất chuẩn xét nghiệm Lipase để định lượng Lipase trong huyết thanh hay huyết tương. | Hộp/2x3mL | mL | 30
407 | Hóa chất định lượng Magnesium | *Xét nghiệm Magnesium để định lượng Magie trong mẫu huyết thanh, huyết tương hay nước tiểu. *Phương pháp: Enzyme | Hộp/1000 test | Test | 25000
408 | Hóa chất định lượng Protein trong các dịch cơ thể | *Xét nghiệm Urine/CSF Protein (Upro) để định lượng protein trong nước tiểu hoặc dịch não tuỷ. Phương pháp: Benzethonium Chloride | Hộp/209 test | Test | 3553
409 | Hóa chất hiệu chuẩn Protein trong các dịch cơ thể | *Hoá chất chuẩn xét nghiệm Urine/CSF Protein. | Hộp/5x5mL | mL | 25
410 | Chất kiểm chứng chung một số xét nghiệm sinh hóa trong mẫu nước tiểu | *Hoá chất hiệu chứng một số xét nghiệm sinh hóa trong mẫu nước tiểu. | Hộp/12x5 ml | mL | 300
411 | Hóa chất định lượng Protein toàn phần | *Xét nghiệm Protein toàn phần để định lượng Protein toàn phần trong huyết thanh hay huyết tương. *Phương pháp: Biuret | Hộp/800 test | Test | 7200
412 | Hóa chất định lượng Alkaline Phosphatase | *Xét nghiệm Alkaline Phosphatase để định lượng Alkaline Phosphatase trong huyết thanh hay huyết tương. *Phương pháp: Para-Nitrophenyl Phosphate | Hộp/1500 test | Test | 7500
413 | Hóa chất định lượng Phosphorus | *Xét nghiệm Phosphorous để định lượng Phosphorous trong mẫu huyết thanh, huyết tương hay nước tiểu. *Phương pháp: Phosphomolybdate | Hộp/2800 test | Test | 5600
414 | Hóa chất định lượng RF | *Xét nghiệm RF để định lượng yếu tố thấp (RF) trong huyết thanh. *Phương pháp: Đo độ đục | Hộp/227 test | Test | 2271
415 | Hóa chất định lượng Sắt | *Xét nghiệm Iron để đo màu trực tiếp của Sắt không tách đạm trong huyết thanh hay huyết tương. *Phương pháp: Ferene | Hộp/918 test | Test | 14688
416 | Hóa chất định lượng Transferrin | *Xét nghiệm Transferrin để định lượng Transferrin trong huyết thanh hoặc huyết tương. *Phương pháp: Đo độ đục miễn dịch | Hộp/391 test | Test | 3128
417 | Hóa chất định lượng Triglyceride | *Xét nghiệm Triglyceride để định lượng Triglyceride trong huyết thanh hay huyết tương. *Phương pháp: Glycerol Phosphate Oxidase | Hộp/3032 test | Test | 6064
418 | Hóa chất định lượng Urea | *Xét nghiệm Urea Nitrogen để định lượng Urea Nitrogen trong huyết thanh, huyết tương hay nước tiểu. *Phương pháp: Urease | Hộp/1500 test | Test | 55000
419 | Consolidated Chemistry Calibrator hoặc tương đương | *Hoá chất chuẩn các xét nghiệm Albumin, alkalin photphat, AST, ALT, Cholesterol, Creatinine, Glucose, GGT, LDH, Amylase, Iron, Total Protein, Tryglyceride, Urea Nitrogen và Uric Acid. | Hộp/12x5mL | mL | 240
420 | Chất kiểm chứng chung một số xét nghiệm sinh hóa trong huyết thanh (mức độ 1) | *Hoá chất hiệu chứng một số xét nghiệm sinh hoá trong huyết thanh (nồng độ 1) | Hộp/12x5mL | mL | 180
421 | Chất kiểm chứng chung một số xét nghiệm sinh hóa trong huyết thanh (mức độ 2) | *Hoá chất hiệu chứng một số xét nghiệm sinh hoá trong huyết thanh (nồng độ 2) | Hộp/12x5mL | mL | 180
422 | Chất kiểm chứng chung một số xét nghiệm sinh hóa trong huyết thanh (mức độ 3) | *Hoá chất hiệu chứng một số xét nghiệm sinh hoá trong huyết thanh (nồng độ 3) | Hộp/12x5mL | mL | 180
423 | Hóa chất hiệu chuẩn Bilirubin | *Hoá chất chuẩn xét nghiệm Bilirubin. | Hộp/6x5mL | mL | 60
424 | Hóa chất hiệu chuẩn cho các xét nghiệm Lipid | *Hoá chất chuẩn xét nghiệm Apolipoprotein A1 (Apo A1), Apolipoprotein B (Apo B), Low Density Lipoprotein (LDL), và Ultra High Density Lipoprotein (UHDL). | Hộp/6x1mL | mL | 6
425 | Hóa chất hiệu chuẩn Protein chuyên biệt | *Hoá chất chuẩn xét nghiệm Immunoglobulin A (IgA), Immunoglobulin G (IgG), Immunoglobulin M (IgM), Complement C3 (C3), Complement C4 (C4), Haptoglobin và Transferrin. | Hộp/5x1mL | mL | 30
426 | Hóa chất kiểm tra chất lượng chung cho xét nghiệm miễn dịch (Technopath MCC - Multichem IA Plus Tri-Level (Assayed) hoặc tương đương) | *Hóa chất kiểm tra chất lượng chung cho xét nghiệm miễn dịch | Hộp/12x5mL | mL | 960
427 | Hóa chất kiểm tra chất lượng chung cho xét nghiệm ghép tạng theo cơ chế miễn dịch (Technopath MCC - Multichem Transplant Tri-Level (Assayed) hoặc tương đương) | *Hóa chất kiểm tra chất lượng chung cho xét nghiệm ghép tạng theo cơ chế miễn dịch | Hộp/12x2mL | mL | 144
428 | Hóa chất nội kiểm ASO - RF mức 1 | *Hoá chất hiệu chứng xét nghiệm Quantia (ASO, RF) bằng phương pháp đo độ đục. | Hộp/6x1mL | mL | 36
429 | Hóa chất nội kiểm ASO - RF mức 2 | Hoá chất hiệu chứng xét nghiệm Quantia (ASO, RF) bằng phương pháp đo độ đục. | Hộp/3x1mL | mL | 36
430 | Detergent B hoặc tương đương | *Dung dịch Detergent B chạy trên máy sinh hoá. | Hộp/2x400mL | mL | 800
431 | Detergent A hoặc tương đương | *Dung dịch Detergent A chạy trên máy sinh hoá. | Hộp/2x500mL | mL | 30000
432 | Dung dịch khử khuẩn bồn nước (Water Bath Additive hoặc tương đương) | *Dung dịch hỗ trợ, máy sinh hoá tự động. | Hộp/2x500mL | mL | 2500
433 | Dung dịch rửa máy thành phần Acid | *Hóa chất rửa máy sinh hóa *Thành phần : Citric Acid Monohydrate: 0,166 mol/L, Oxalic Acid Dihydrate: 0,220 mol/L, Polyethylene Glycol (#400): 0,083 mol/L, Methanol: 1,124 mol/L, Monochloroacetic Acid: 0,118 mol/L | Hộp/2x500mL | mL | 48000
434 | Dung dịch rửa Alkaline | *Hoá chất hỗ trợ các xét nghiệm sinh hoá. *Thành phần: NaOCl: 4,0 g/L , NaOH: 1,1 mol/L, KOH: 36,5 mmol/L | Hộp/2x500mL | mL | 64000
435 | Transplant Pretreatmeant Tube | *Ống tiền xử lý cho hệ thống ghép tạng. | Hộp/100 ống | Ống | 4000
Lô 29: Bộ hóa chất xét nghiệm sử dụng cho Máy sinh hóa- miễn dịch tự động tích hợp
436 | Hóa chất định lượng Albumin | *Xét nghiệm Albumin BCG để định lượng Albumin trong huyết thanh hay huyết tương. *Phương pháp: Bromocresol Green (BCG). | Hộp/1044 test | Test | 13572
437 | Hóa chất hiệu chuẩn AFP | *Hoá chất chuẩn xét nghiệm miễn dịch vi hạt hoá phát quang để định lượng Alpha-Fetoprotein (AFP). | Hộp/6x3mL | mL | 18
438 | Hóa chất định lượng AFP | *Xét nghiệm miễn dịch vi hạt hoá phát quang để định lượng Alpha-Fetoprotein (AFP). *Phương pháp: Xét nghiệm miễn dịch hai bước để định lượng AFP trong huyết thanh, huyết tương, và dịch màng ối sử dụng công nghệ vi hạt hóa phát quang (CMIA) | Hộp/200 test | Test | 1600
439 | Hóa chất định lượng Ammonia | *Xét nghiệm Ammonia Ultra để định lượng enzym của ammonia trong huyết tương. *Phương pháp: Glutamate Dehydrogenase | Hộp/200 test | Test | 4000
440 | Hóa chất định lượng Amylase | *Xét nghiệm Amylase để định lượng Amylase trong huyết thanh, huyết tương hay nước tiểu. *Phương pháp: Enzymatic (cơ chất CNPG3) | Hộp/640 test | Test | 8320
441 | Hóa chất định lượng ASO | *Xét nghiệm Quantia ASO để định lượng Antistreptolysin-O trong huyết thanh. *Phương pháp: Đo độ đục/Đo độ đục miễn dịch | Hộp/300 test | Test | 1600
442 | Hóa chất hiệu chuẩn ASO | *Hoá chất chuẩn xét nghiệm Quantia ASO bằng phương pháp đo độ đục. | Hộp/6x1mL | mL | 12
443 | Hóa chất định lượng Uric Acid | *Xét nghiệm Uric Acid để định lượng acid uric trong huyết thanh, huyết tương hay nước tiểu. *Phương pháp: Uricase | Hộp/640 test | Test | 5974
444 | Hóa chất hiệu chuẩn β-hCG | *Hoá chất chuẩn xét nghiệm miễn dịch vi hạt hoá phát quang để định lượng và định tính Beta Human Chorionic Gonadotropin (β‑hCG) trong huyết thanh và huyết tương. | Hộp/6x3mL | mL | 18
445 | Hóa chất định lượng β-hCG | *Xét nghiệm miễn dịch vi hạt hoá phát quang để định lượng Beta Human Chorionic Gonadotropin (β‑hCG) trong huyết thanh và huyết tương. *Phương pháp: Xét nghiệm miễn dịch hai bước | Hộp/200 test | Test | 1000
446 | Hóa chất định lượng Bilirubin trực tiếp | *Xét nghiệm Direct Bilirubin để định lượng Bilirubin trực tiếp trong huyết thanh hay huyết tương. *Phương pháp: Phản ứng Diazo | Hộp/1440 test | Test | 9600
447 | Hóa chất định lượng Bilirubin toàn phần | *Xét nghiệm Bilirubin toàn phần để định lượng Bilirubin toàn phần trong huyết thanh hay huyết tương. *Phương pháp: Muối Diazonium | Hộp/2750 test | Test | 9167
448 | Hóa chất định lượng Calci | *Xét nghiệm Calcium để định lượng Calci trong huyết thanh, huyết tương hay nước tiểu. *Phương pháp: Arsenazo III | Hôp/4000 test | Test | 16000
449 | Hóa chất định lượng Carbon Dioxide | *Xét nghiệm Carbon Dioxide để định lượng Carbon Dioxide trong huyết thanh hay huyết tương. *Phương pháp: PEP Carboxylase | Hộp/3000 test | Test | 1500
450 | Hóa chất hiệu chuẩn Carbon Dioxide | *Hoá chất chuẩn xét nghiệm Carbon Dioxide để định lượng Carbon Dioxide trong huyết thanh hay huyết tương. | Hộp/6x3mL | mL | 18
451 | Hóa chất định lượng C3 | *Xét nghiệm Bổ thể C3 (C3) để định lượng bổ thể C3 có trong huyết thanh, huyết tương. *Phương pháp: Đo độ đục miễn dịch | Hộp/300 test | Test | 3000
452 | Hóa chất định lượng C4 | *Xét nghiệm Bổ thể C4 (C4) để định lượng bổ thể C4 có trong huyết thanh, huyết tương. *Phương pháp: Đo độ đục miễn dịch | Hộp/300 test | Test | 3000
453 | Hóa chất định lượng Creatine Kinase | *Xét nghiệm Creatine Kinase để định lượng Creatine Kinase trong huyết thanh hay huyết tương. |  | Test | 4800
454 | Hóa chất hiệu chuẩn Cortisol | *Hoá chất chuẩn xét nghiệm miễn dịch vi hạt hoá phát quang để định lượng Cortisol trong huyết thanh, huyết tương hay nước tiểu. | Hộp/6x3mL | mL | 18
455 | Hóa chất định lượng Cortisol | *Xét nghiệm miễn dịch vi hạt hoá phát quang để định lượng Cortisol trong huyết thanh, huyết tương hay nước tiểu. *Phương pháp: Xét nghiệm miễn dịch chậm một bước | Hộp/200 test | Test | 1000
456 | Hóa chất hiệu chuẩn CK-MB | *Hoá chất chuẩn xét nghiệm miễn dịch vi hạt hoá phát quang định lượng Isoenzyme MB của Creatine Kinase (CK-MB) trong huyết thanh và huyết tương. |  | mL | 36
457 | Hóa chất định lượng CK-MB | *Xét nghiệm miễn dịch vi hạt hoá phát quang định lượng Isoenzyme MB của Creatine Kinase (CK-MB) trong huyết thanh và huyết tương. | Hộp/1200 test | Test | 3600
458 | Hóa chất định lượng Creatinine | *Xét nghiệm Creatinine để định lượng Creatinine trong huyết thanh, huyết tương hay nước tiểu. *Phương pháp: Kinetic Alkaline Picrate | Hộp/4500 test | Test | 64000
459 | Hóa chất hiệu chuẩn CRP | *Hoá chất chuẩn xét nghiệm CRP Vario phương pháp Wide Range. | Hộp/6x2mL | mL | 24
460 | Hóa chất định lượng C-Reactive Protein | *Xét nghiệm CRP Vario để định lượng bằng phương pháp đo độ đục miễn dịch xác định protein phán ứng C trong huyết thanh hay huyết tương. | Hộp/3500 test | Test | 63000
461 | Hóa chất hiệu chuẩn Cyclosporine | *Hoá chất chuẩn xét nghiệm miễn dịch vi hạt hoá phát quang để định lượng Cyclosporine trong máu toàn phần. | Hộp/1x9mL; 5x4.5mL | mL | 63
462 | Hóa chất định lượng Cyclosporine | *Xét nghiệm miễn dịch vi hạt hoá phát quang để định lượng Cyclosporine trong máu toàn phần. *Phương pháp: Xét nghiệm miễn dịch hai bước tự động | Hộp/200 test | Test | 800
463 | Cyclosporin Precip | *Hoá chất dùng để tách Cyclosporine ra khỏi mẫu (mẫu máu toàn phần ở người, mẫu chứng và mẫu chuẩn Cyclosporine). | Hộp/1x12.3mL; 1x45mL | mL | 459
464 | Hóa chất định lượng Cholesterol | *Xét nghiệm Cholesterol để định lượng Cholesterol trong huyết thanh hay huyết tương. *Phương pháp: Enzymatic | Hộp/880 test | Test | 5280
465 | Module chạy điện giải cho xét nghiệm Na, K, Cl (ICT Module hoặc tương đương) | *Bộ phận chip ion đồ dùng trên máy sinh hoá. *Chip tích hợp chứa các điện cực natri (Na +), Kali (K +), Clorua (Cl-) và các điện cực tham chiếu | Hộp/1 cái | Cái | 10
466 | Dung dịch pha loãng mẫu chạy xét nghiệm điện giải (ICT Sample Diluent hoặc tương đương) | *Hoá chất để định lượng Natri, Kali và Chloride trong huyết thanh, huyết tương, hoặc nước tiểu. | Hộp/9350 test | mL | 8060
467 | Hóa chất hiệu chuẩn xét nghiệm điện giải trong huyết thanh (ICT Serum Calibrator hoặc tương đương) | *Hoá chất chuẩn xét nghiệm Sodium (Na), Potassium (K) và Chloride (Cl) trong mẫu huyết thanh. | Hộp/10x2.9mL | mL | 174
468 | Dung dịch tham chiếu chạy xét nghiệm điện giải (ICT Reference Solution hoặc tương đương) | *Hoá chất chuẩn xét nghiệm Sodium (Na), Potassium (K) và Chloride (Cl) trong huyết thanh, huyết tương hay nước tiểu. | Hộp/4x975mL | mL | 109200
469 | Hóa chất hiệu chuẩn Estradiol | *Hoá chất chuẩn xét nghiệm miễn dịch vi hạt hoá phát quang để định lượng Estradiol trong huyết thanh và huyết tương. | Hộp/6x3mL | mL | 18
470 | Hóa chất định lượng Estradiol | *Xét nghiệm miễn dịch vi hạt hoá phát quang để định lượng Estradiol trong huyết thanh và huyết tương. *Phương pháp: Xét nghiệm miễn dịch trễ một bước | Hộp/200 test | Test | 2200
471 | Hóa chất hiệu chuẩn Ferritin | *Hoá chất chuẩn xét nghiệm miễn dịch vi hạt hoá phát quang để định lượng Ferritin trong huyết thanh và huyết tương. | Hộp/2x3mL | mL | 6
472 | Hóa chất định lượng Ferritin | *Xét nghiệm miễn dịch vi hạt hoá phát quang để định lượng Ferritin trong huyết thanh và huyết tương. *Phương pháp: Xét nghiệm miễn dịch hai bước | Hộp/200 test | Test | 19000
473 | Hóa chất hiệu chuẩn FSH | *Hoá chất chuẩn xét nghiệm miễn dịch vi hạt hoá phát quang để định lượng hormon kích thích nang noãn (Follicle Stimulating Hormone FSH) trong huyết thanh và huyết tương. | Hộp/2x3mL | mL | 6
474 | Hóa chất định lượng FSH | *Xét nghiệm miễn dịch vi hạt hoá phát quang để định lượng hormon kích thích nang noãn (Follicle Stimulating Hormone FSH) trong huyết thanh và huyết tương. *Phương pháp: Xét nghiệm miễn dịch hai bước | Hộp/200 test | Test | 2000
475 | Hóa chất hiệu chuẩn T3 tự do | *Hoá chất chuẩn xét nghiệm miễn dịch vi hạt hoá phát quang để định lượng Triiodothyronine tự do (Free T3) trong huyết thanh và huyết tương. | Hộp/6x3mL | mL | 18
476 | Hóa chất định lượng T3 tự do | *Xét nghiệm miễn dịch vi hạt hoá phát quang để định lượng Triiodothyronine tự do (Free T3) trong huyết thanh và huyết tương. *Phương pháp: Xét nghiệm miễn dịch hai bước | Hộp/200 test | Test | 4800
477 | Hóa chất hiệu chuẩn T4 tự do | *Hoá chất chuẩn xét nghiệm miễn dịch vi hạt hoá phát quang để định lượng Thyroxine tự do (Free T4) trong huyết thanh và huyết tương. | Hộp/6x3mL | mL | 18
478 | Hóa chất định lượng T4 tự do | *Xét nghiệm miễn dịch vi hạt hoá phát quang để định lượng Thyroxine tự do (Free T4) trong huyết thanh và huyết tương. *Phương pháp: Xét nghiệm miễn dịch hai bước | Hộp/200 test | Test | 10500
479 | Hóa chất định lượng Gamma-Glutamyl Transferase | *Xét nghiệm Gamma-Glutamyl Transferase (GGT) để định lượng Gamma-Glutamyl Transferase trong huyết thanh hay huyết tương. | Hộp/600 test | Test | 3200
480 | Hóa chất định lượng Glucose | *Xét nghiệm Glucose định lượng nồng độ glucose trong huyết thanh, huyết tương, nước tiểu hay dịch não tuỷ (CSF). *Phương pháp: Enzymatic (Hexokinase/G-6-PDH) | Hộp/4000 test | Test | 8000
481 | Hóa chất định lượng Aspartate Aminotransferase | *Xét nghiệm Aspartate Aminotransferase (AST) để định lượng Aspartate Aminotransferase trong huyết thanh hoặc huyết tương. *Phương pháp: NADH (không có P-5'-P) | Hộp/3120 test | Test | 57600
482 | Hóa chất định lượng Alanine Aminotransferase | *Xét nghiệm Alanine Aminotransferase (ALT) để định lượng Alanine Aminotransferase trong huyết thanh hay huyết tương. *Phương pháp: NADH (không có P-5'-P) | Hộp/3120 test | Test | 57600
483 | Hóa chất định lượng HDL-c | *Xét nghiệm Ultra HDL để định lượng Cholesterol Lipoprotein tỷ trọng cao trong huyết thanh hay huyết tương. *Phương pháp: Accelerator Selective Detergent | Hộp/1400 test | Test | 4200
484 | Hóa chất định lượng Immunoglobulin A | *Xét nghiệm Immunoglobulin A (IgA) để định lượng IgA trong huyết thanh hay huyết tương. *Phương pháp: Đo độ đục miễn dịch | Hộp/360 test | Test | 1080
485 | Hóa chất định lượng Immunoglobulin G | *Xét nghiệm Immunoglobulin G (IgG) để định lượng IgG trong huyết thanh hoặc huyết tương. *Phương pháp: Đo độ đục miễn dịch | Hộp/360 test | Test | 1080
486 | Hóa chất định lượng Immunoglobulin M | *Xét nghiệm Immunoglobulin M (IgM) để định lượng IgM có trong huyết thanh hoặc huyết tương. *Phương pháp: Đo độ đục miễn dịch | Hộp/360 test | Test | 1080
487 | Hóa chất định lượng Lactic Acid | *Xét nghiệm Lactic Acid để định lượng Acid Lactic trong huyết tương. *Phương pháp: Chuyển Acid Lactic thành Pyruvate | Hộp/1000 test | Test | 18000
488 | Hóa chất định lượng Lactate Dehydrogenas | *Xét nghiệm Lactate Dehydrogenase để định lượng Lactate Dehygrogenase trong huyết thanh hay huyết tương. *Phương pháp: Phản ứng chuyển tiếp - Lactate thành Pyruvate | Hộp/600 test | Test | 9600
489 | Hóa chất định lượng LDL-c | *Xét nghiệm Direct LDL để định lượng trực tiếp Cholesterol Lipoprotein tỉ trọng thấp (LDL) trong huyết thanh hay huyết tương người. *Phương pháp: Đo, Dung dịch tẩy rửa chọn lọc (Liquid Selective Detergent) | Hộp/580 test | Test | 4640
490 | Hóa chất hiệu chuẩn LH | *Hoá chất chuẩn xét nghiệm miễn dịch vi hạt hoá phát quang để định lượng hormon hoàng thể hoá (LH) trong mẫu huyết thanh và huyết tương. | Hộp/6x3mL | mL | 18
491 | Hóa chất định lượng LH | *Xét nghiệm miễn dịch vi hạt hoá phát quang để định lượng hormon hoàng thể hoá (LH) trong mẫu huyết thanh và huyết tương. *Phương pháp: Xét nghiệm miễn dịch hai bước | Hộp/200 test | Test | 2000
492 | Hóa chất định lượng Magie | *Xét nghiệm Magnesium để định lượng Magie trong mẫu huyết thanh, huyết tương hay nước tiểu. *Phương pháp: Enzyme | Hộp/720 test | Test | 21600
493 | Hóa chất hiệu chuẩn Procalcitonin (PCT) | *Hoá chất chuẩn xét nghiệm miễn dịch vi hạt hoá phát quang để định lượng Procalcitonin (PCT) trong huyết thanh và huyết tương. | Hộp/6x2mL | mL | 12
494 | Hóa chất nội kiểm Procalcitonin (PCT) | *Hoá chất hiệu chứng xét nghiệm miễn dịch vi hạt hoá phát quang để định lượng Procalcitonin (PCT) trong huyết thanh và huyết tương. | Hộp/6x3mL | mL | 54
495 | Hóa chất định lượng Procalcitonin (PCT) | *Xét nghiệm miễn dịch vi hạt hoá phát quang để định lượng Procalcitonin (PCT) trong huyết thanh và huyết tương. *Phương pháp: Xét nghiệm miễn dịch hai bước | Hộp/200 test | Test | 2000
496 | Hóa chất hiệu chuẩn Protein trong các dịch cơ thể | *Xét nghiệm Urine/CSF Protein (Upro) để định lượng Protein trong nước tiểu hoặc dịch não tuỷ. *Phương pháp: Benzethonium Chloride | Hộp/5x3mL | mL | 15
497 | Hóa chất định lượng Protein trong các dịch cơ thể | *Hoá chất chuẩn các xét nghiệm Urine/CSF Protein | Hộp/400 test | Test | 4600
498 | Hóa chất định lượng Protein toàn phần | *Xét nghiệm Protein toàn phần để định lượng Protein toàn phần trong huyết thanh hay huyết tương. *Phương pháp: Biuret | Hộp/800 test | Test | 6000
499 | Hóa chất hiệu chuẩn PTH | *Hoá chất chuẩn xét nghiệm miễn dịch in vitro vi hạt hoá phát quang để định lượng hormon tuyến cận giáp không biến đổi (intact PTH) trong huyết thanh và huyết tương. | Hộp/6x3mL | mL | 18
500 | Hóa chất nội kiểm PTH | *Hoá chất hiệu chứng xét nghiệm miễn dịch in vitro vi hạt hoá phát quang để định lượng hormon tuyến cận giáp không biến đổi (intact PTH) trong huyết thanh và huyết tương. | Hộp/3x8mL | mL | 96
501 | Hóa chất định lượng PTH | *Xét nghiệm miễn dịch in vitro vi hạt hoá phát quang để định lượng hormon tuyến cận giáp không biến đổi (intact PTH) trong huyết thanh và huyết tương. *Phương pháp: Xét nghiệm miễn dịch hai bước | Hộp/200 test | Test | 1400
502 | Hóa chất định lượng Alkaline Phosphatase | *Xét nghiệm Alkaline Phosphatase để định lượng Alkaline Phosphatase trong huyết thanh hay huyết tương. *Phương pháp: Para-Nitrophenyl Phosphate | Hộp/2000 test | Test | 6000
503 | Hóa chất định lượng Phosphorus | *Xét nghiệm Phosphorous để định lượng Phosphorous trong mẫu huyết thanh, huyết tương hay nước tiểu. *Phương pháp: Phosphomolybdate | Hộp/4000 test | Test | 8000
504 | Hóa chất định lượng RF | *Xét nghiệm RF để định lượng yếu tố thấp (RF) trong huyết thanh. *Phương pháp: Đo độ đục miễn dịch | Hộp/400 test | Test | 1600
505 | Hóa chất hiệu chuẩn RF | *Hoá chất chuẩn xét nghiệm Quantia RF bằng phương pháp đo độ đục. | Hộp/6x1mL | mL | 6
506 | Hóa chất định lượng Sắt | *Xét nghiệm Iron để đo màu trực tiếp của sắt không tách đạm trong huyết thanh hay huyết tương. *Phương pháp: Ferene | Hộp/2300 test | Test | 16100
507 | Hóa chất hiệu chuẩn Tacrolimus | *Hoá chất chuẩn xét nghiệm miễn dịch vi hạt hoá phát quang định lượng Tacrolimus trong máu toàn phần. | Hộp/1x9mL; 5x4.5mL | mL | 63
508 | Hóa chất định lượng Tacrolimus | *Xét nghiệm miễn dịch vi hạt hoá phát quang định lượng Tacrolimus trong máu toàn phần. *Phương pháp: Xét nghiệm miễn dịch trễ một bước | Hộp/200 test | Test | 1000
509 | Tacrolimus Whole Blood | *Hoá chất dùng để tách Tacrolimus ra khỏi mẫu (mẫu máu toàn phần ở người, mẫu chứng và mẫu chuẩn Tacrolimus). | Hộp/1x20.4mL | mL | 250
510 | Hóa chất hiệu chuẩn TSH | *Hoá chất chuẩn xét nghiệm miễn dịch vi hạt hoá phát quang để định lượng hormon kích thích tuyến giáp ở người (Thyroid Stimulating Hormone - TSH) trong huyết thanh và huyết tương. | Hộp/2x3mL | mL | 6
511 | Hóa chất định lượng TSH | *Xét nghiệm miễn dịch vi hạt hoá phát quang để định lượng hormon kích thích tuyến giáp ở người (Thyroid Stimulating Hormone - TSH) trong huyết thanh và huyết tương. *Phương pháp: Xét nghiệm miễn dịch hai bước | Hộp/200 test | Test | 10000
512 | Hóa chất định lượng Transferrin | *Xét nghiệm Transferrin để định lượng Transferrin trong huyết thanh hoặc huyết tương. *Phương pháp: Đo độ đục miễn dịch | Hộp/800 test | Test | 3200
513 | Hóa chất hiệu chuẩn HS Troponin I | *Hoá chất chuẩn xét nghiệm miễn dịch vi hạt hoá phát quang để định lượng Troponin tim (cTnI) trong huyết tương và huyết thanh. | Hộp/6x3mL | mL | 36
514 | Hóa chất định lượng HS Troponin I | *Xét nghiệm miễn dịch vi hạt hoá phát quang để định lượng Troponin tim (cTnI) trong huyết tương và huyết thanh. *Phương pháp: Xét nghiệm miễn dịch hai bước | Hộp/200 test | Test | 9000
515 | Hóa chất định lượng Triglyceride | *Xét nghiệm Triglyceride để định lượng Triglyceride trong huyết thanh hay huyết tương. *Phương pháp: Glycerol Phosphate Oxidase | Hộp/4000 test | Test | 8000
516 | Hóa chất định lượng Urea | *Xét nghiệm Urea Nitrogen để định lượng Urea Nitrogen trong huyết thanh, huyết tương hay nước tiểu. *Phương pháp: Urease | Hộp/4000 test | Test | 64000
517 | Multiconstituent Calibrator hoặc tương đương | *Hoá chất chuẩn các xét nghiệm Albumin, Calcium, Cholesterol, Creatinine, Glucose, Iron, Lactic Acid, Magnesium, Phosphorus, Total Protein, Tryglyceride, Urea Nitrogen và Uric Acid. | Hộp/6x2.9mL | mL | 140
518 | Chất kiểm chứng chung một số xét nghiệm sinh hóa trong huyết thanh (mức độ 1) | *Hoá chất hiệu chứng một số xét nghiệm sinh hoá trong huyết thanh (nồng độ 1) | Hộp/12x5mL | mL | 300
519 | Chất kiểm chứng chung một số xét nghiệm sinh hóa trong huyết thanh (mức độ 2) | *Hoá chất hiệu chứng một số xét nghiệm sinh hoá trong huyết thanh (nồng độ 2) | Hộp/12x5mL | mL | 300
520 | Chất kiểm chứng chung một số xét nghiệm sinh hóa trong huyết thanh (mức độ 3) | *Hoá chất hiệu chứng một số xét nghiệm sinh hoá trong huyết thanh (nồng độ 3) | Hộp/12x5mL | mL | 300
521 | Hóa chất hiệu chuẩn Bilirubin | *Hoá chất chuẩn xét nghiệm Bilirubin.C319 | Hộp/6x5mL | mL | 30
522 | Hóa chất hiệu chuẩn cho các xét nghiệm Lipid | *Hoá chất chuẩn xét nghiệm Apolipoprotein A1 (Apo A1), Apolipoprotein B (Apo B), Low Density Lipoprotein (LDL), và Ultra High Density Lipoprotein (UHDL). | Hộp/6x1mL | mL | 6
523 | Hóa chất hiệu chuẩn Protein chuyên biệt | *Hoá chất chuẩn xét nghiệm Immunoglobulin A (IgA), Immunoglobulin G (IgG), Immunoglobulin M (IgM), Complement C3 (C3), Complement C4 (C4), Haptoglobin và Transferrin. | Hộp/5x1mL | mL | 20
524 | Hóa chất kiểm tra chất lượng chung cho xét nghiệm miễn dịch (Technopath MCC - Multichem IA Plus Tri-Level (Assayed) hoặc tương đương) | *Hóa chất kiểm tra chất lượng chung cho xét nghiệm miễn dịch | Hộp/12x5mL | mL | 120
525 | Hóa chất kiểm tra chất lượng chung cho xét nghiệm ghép tạng theo cơ chế miễn dịch (Technopath MCC - Multichem Transplant Tri-Level (Assayed) hoặc tương đương) | *Hóa chất kiểm tra chất lượng chung cho xét nghiệm ghép tạng theo cơ chế miễn dịch | Hộp/12x2mL | mL | 96
526 | Dung dịch rửa máy thành phần Acid | *Hóa chất rửa máy sinh hóa *Thành phần : Citric Acid Monohydrate, Oxalic Acid Dihydrate, Polyethylene Glycol (#400), Methanol, Monochloroacetic Acid. | Hộp/2x500mL | mL | 40000
527 | Dung dịch rửa Alkaline | *Hoá chất hỗ trợ các xét nghiệm sinh hoá. *Thành phần: NaOCl, NaOH, KOH | Hộp/2x500mL | mL | 40000
528 | Detergent A hoặc tương đương | *Dung dịch Detergent A dùng cho các xét nghiệm trên hệ thống máy sinh hoá. | Hộp/10x68.4mL,10x44.6mL | mL | 22600
529 | Detergent B hoặc tương đương | *Dung dịch Detergent B dùng cho các xét nghiệm trên hệ thống máy sinh hoá. | Hộp/10x68.4mL,10x44.6mL | mL | 30510
530 | Dung dịch rửa hệ thống | *Dung dịch rửa có chứa muối đệm Phosphate dùng cho hệ thống máy xét nghiệm miễn dịch. | Hộp/2x2L | mL | 264000
531 | Dung dịch phát quang hóa học | *Dung dịch Trigger là dung dịch Natri Hydroxit được sử dụng để tạo ra phản ứng phát quang hóa học cung cấp kết quả đọc cuối cùng. | Hộp/4x975mL | mL | 70200
532 | Dung dịch tách thuốc nhuộm | *Dung dịch Pre-Trigger một dung dịch Hydrogen Peroxide được sử dụng để tách thuốc nhuộm Acridinium ra khỏi liên hợp liên kết với phức hợp vi hạt. | Hộp/4x975mL | mL | 70200
533 | Dung dịch dưỡng kim (Probe Conditioning Solution hoặc tương đương) | *Dung dịch dưỡng kim | Hộp/2x31.8mL | mL | 318
534 | Maintenance Solutions hoặc tương đương | *Hoá chất hỗ trợ các xét nghiệm sinh hoá. | Hộp/10x68.4mL,10x12mL,1x150ml | mL | 3816
535 | Acid Probe Wash hoặc tương đương | *Hoá chất hỗ trợ các xét nghiệm sinh hoá. | Hộp/10x68.4mL,10x44.6mL | mL | 22600
Bộ hóa chất xét nghiệm khí máu sử dụng cho Máy GEM Primer 3500 (Hoặc tương thích với Máy GEM3500)
536 | Cartridge đo các thông số khí máu (pH, pCO2, pO2)/điện giải (Na, K, Ca)/Glucose và Lactate/Hct | *Tương thích với máy GEM 3500 *Quy cách: 300 mẫu/hộp | 300 mẫu/hộp | Hộp | 16
537 | Cartridge đo các thông số khí máu (pH, pCO2, pO2)/điện giải (Na, K, Ca)/Glucose và Lactate/Hct | *Tương thích với máy GEM 3500 *Quy cách: 150 mẫu/hộp | 150 mẫu/hộp | Hộp | 34
VẬT TƯ- HÓA CHẤT LẺ KHÔNG THEO MÁY
538 | Bicromate kali để pha dung dịch ngâm tube thủy tinh | *Muối K2Cr2O7 dạng bột mịn, màu đỏ cam, tinh khiết dùng trong phòng thí nghiệm, kết hợp H2SO4 tạo hỗn hợp sulfocromic ngâm dụng cụ thủy tinh. bảo quản mát, tránh ánh sáng. *Chai tối thiểu 500gram | Chai 500g | Chai | 12
539 | Bộ định danh que giấy X/V/XV | *Hệ thống định danh Haemophilus dựa trên thử nghiệm thử nghiệm xác định nhu cầu yếu tố X (hemin) và/hoặc V (NAD: Nicotin Adenine Dinucleotide). *Một bộ tối thiểu 30 test | Bộ/ 3 lọ 10 test | Bộ | 10
540 | Bộ định danh RNIS | *Hệ thống định danh Neisseria dựa trên thử nghiệm lên men đường nhanh *Một bộ tối thiểu 20 test | Bộ/ 20 test | Bộ | 5
541 | Bộ kit hỗ trợ nhuộm hóa mô miễn dịch | Bộ kit nhuộm hóa mô miễn dịch bao gồm: 1. Dung dịch đệm Phosphate chứa Hydrogen Peroxide, 15 mmol/L NaN3 và chất tẩy rửa. 2. Dextran kết hợp với các phân tử peroxidase và các phân tử kháng thể thứ cấp của dê kháng Immunoglobulin thỏ và chuột. Trong dung dịch đệm chứa protein ổn định và chất bảo quản. 3. 3,3’-Diaminobenzidine Tetrahydrochloride. Màu của hóa chất có thể thay đổi từ tím đậm song không màu mà không thay đổi đến chất lượng kit. 4. Dung dịch đệm chứa Hydrogen Peroxide và chất bảo quản. 5. Tris/EDTA buffer, pH 9 6. Dung dịch Tris-buffered saline chứa Tween 20, pH 7.6 (±0.1). 7. Dung dịch đệm chứa protein ổn định và chất kháng khuẩn. | 190 tests | Kit | 1
542 | Bộ thuốc nhuộm Gram | *Bộ gồm 4 loại dung dịch: Crystal Violet; Lugol; Alcohol và Safranine. *Mỗi chai dung dịch tối thiểu 100mL | Bộ/ 4 chai 100ml | Bộ | 5
543 | Bộ Widal | *Thử nghiệm xác định kháng nguyên, kháng thể vi khuẩn Salmonella trong máu | 8 lọ x 5ml + (2 lọ x 1ml control) | mL | 294
544 | Brain Heart Infusion Agar BHI | *Môi trường dạng bột, dùng pha chế canh trường tăng sinh, lưu chủng vi khuẩn | Hộp/500g | Gram | 1000
545 | Cassettes đúc khối bệnh phẩm nhựa có nắp | *Cassette có nắp - Kích thước lỗ vuông nhỏ hoặc lỗ dạng khe - Lực đóng và mở nắp được cân chỉnh cẩn thận dễ dàng sử dụng và an toàn cho mẫu trong suốt quá trình xử lý | Thùng/ 1000 cái | Cái | 8000
546 | Chất cố định tiêu bản Formalin, pha loãng trung tính 10% | *Dung dịch cố định mô, pH trong khoảng từ 6.8 - 7.2 *Kiểm soát chất lượng nghiêm ngặt đảm bảo nồng độ Formalin là 10% *Ổn định ở nhiệt độ đông lạnh | Thùng/ 4x5 lít | Lít | 45
547 | Chất phủ nền cắt lạnh | *Tạo liên kết vững chắc với dụng cụ giữ mẫu. Bị loại bỏ trong quá trình nhuộm. Đông lạnh nhanh, lát cắt phẳng và tan trong nước mà không có cặn bã. | Hộp/ 4 chai x 120ml | mL | 2880
548 | Chủng chuẩn Candida Albicans ATCC 14053 hoặc tương đương | *Chủng chuẩn có dạng viên đông khô, môi trường lưu trữ được chuẩn bị cùng với một chủng vi sinh vật. Dùng kiểm tra chất lượng môi trường nuôi cấy, thuốc nhuộm, kít chẩn đoán và các thuốc thử. *Mỗi chủng chuẩn đông khô có đời thế hệ F1-F3 |  | Hộp | 1
549 | Chủng chuẩn Eikenella Corrodens ATCCR BAA-1152TM hoặc tương đương | *Chủng chuẩn có dạng viên đông khô, môi trường lưu trữ được chuẩn bị cùng với một chủng vi sinh vật. Dùng kiểm tra chất lượng môi trường nuôi cấy, thuốc nhuộm, kít chẩn đoán và các thuốc thử. *Mỗi chủng chuẩn đông khô có đời thế hệ F1-F3 |  | Hộp | 1
550 | Chủng chuẩn Helicobacter Pylori ATCC 43504 hoặc tương đương | *Chủng chuẩn có dạng viên đông khô, môi trường lưu trữ được chuẩn bị cùng với một chủng vi sinh vật. Dùng kiểm tra chất lượng môi trường nuôi cấy, thuốc nhuộm, kít chẩn đoán và các thuốc thử. *Mỗi chủng chuẩn đông khô có đời thế hệ F1-F3 |  | Hộp | 1
551 | Cồn 70 độ | *Dung dịch Ethanol 70% trong suốt, không màu.. | Can | Lít | 23500
552 | Cồn 90 độ | *Dung dịch Ethanol 90% trong suốt, không màu.. | Can / 30 lít | Lít | 50
553 | Cồn 96 độ | *Dung dịch Ethanol 96% trong suốt, không màu.. | Can | Lít | 1600
554 | Cồn tuyệt đối | *Dung dịch Ethanol 99,5% trong suốt, không màu. | Can 20 lít | Lít | 300
555 | Dao cắt vi phẫu | *Làm bằng thép cao cấp có độ bền cao, không bị mờ và xước khi cắt *Cắt được tất cả các loại mô (mô cứng, mô mềm, …), tương thích với hầu hết các loại máy cắt vi phẫu. | Hộp/50 | Cái | 400
556 | Đầu col có lọc 10µL | *Đầu col có lọc, thể tích 10µL, đã được tiệt trùng. *Phù hợp với các loại Pipet thông dụng | Hộp 96 cái | Cái | 14400
557 | Đầu col có lọc 1000µL | *Đầu col có lọc, thể tích 1000µL, đã được tiệt trùng. *Phù hợp với các loại Pipet thông dụng | Hộp 96 cái | Cái | 14400
558 | Đầu col có lọc 20µL | *Đầu col có lọc, thể tích 20µL, đã được tiệt trùng. *Phù hợp với các loại Pipet thông dụng | Hộp 96 cái | Cái | 14400
559 | Đầu col có lọc 200µL | *Đầu col có lọc, thể tích 200µL, đã được tiệt trùng. *Phù hợp với các loại Pipet thông dụng | Hộp 96 cái | Cái | 48000
560 | Đầu col vàng | *Phù hợp với các loại Pipet thông dụng *Thể tích hút 20 - 200µl. | Gói /1000 cái | Cái | 26500
561 | Đầu col xanh | *Phù hợp với các loại Pipet thông dụng *Thể tích hút 200- 1000µl | Gói /1000 cái | Cái | 15500
562 | Dầu soi kính hiển vi | *Dung dịch dầu lỏng soi kính hiển vi, trong suốt. *Chai tối thiểu 500mL | Chai 500ml | mL | 4500
563 | Dây thực hiện phản ứng PCR 8 giếng, tube 0.1 ml, nắp phẳng, trong suốt | * Sử dụng được trên máy Realtime PCR Fast 7500 Dx *Dây 8 ống PCR, thể tích 0.1mL, không chứa DNase/RNase. *Thân trắng - nắp phẳng quang học trong suốt. | 8 tube/dây | Tube | 5000
564 | Đĩa giấy Bacitracin | *Khoanh giấy được tẩm Bacitracin. | Lọ/ 20 đĩa | Đĩa | 100
565 | Đĩa giấy Nitrocefin | *Thử nghiệm phát hiện vi khuẩn tiết ß-Lactamase cổ điển. | Lọ/ 20 đĩa | Đĩa | 560
566 | Đĩa giấy Optochin | *Thực hiện thử nghiệm nhạy cảm Optochin | Lọ/ 20 đĩa | Đĩa | 1400
567 | Đĩa giấy Oxidase | *Thực hiện thử nghiệm Oxidase.(phát hiện nhanh enzyme cytochrome oxidase trong vi khuẩn) | Lọ/ 20 đĩa | Đĩa | 800
568 | Đĩa kháng sinh Amikacin 30µg | *Khoanh giấy được tẩm Amikacin có nồng độ 30µg | Hộp/250 đĩa | Đĩa | 500
569 | Đĩa kháng sinh Amoxicillin Clavulanic Acid | *Khoanh giấy được tẩm Amoxicillin/Clavulanic Acid 20/10µg | Hộp/250 đĩa | Đĩa | 750
570 | Đĩa kháng sinh Ampicillin 10µg | *Khoanh giấy được tẩm Ampicillin có nồng độ 10µg | Hộp/250 đĩa | Đĩa | 1500
571 | Đĩa kháng sinh Ampicilline-Sulbactam | *Khoanh giấy được tẩm Ampicilline/Sulbactam 10/10µg | Hộp/250 đĩa | Đĩa | 750
572 | Đĩa kháng sinh Azithromycine | *Khoanh giấy được tẩm Azithromycin 15µg | Hộp/250 đĩa | Đĩa | 1500
573 | Đĩa kháng sinh Cefepime | *Khoanh giấy được tẩm Cefepime 30µg | hôp/250 đĩa | Đĩa | 250
574 | Đĩa kháng sinh Cefixime | *Khoanh giấy được tẩm Cefixime 5µg | Hộp/250 đĩa | Đĩa | 1500
575 | Đĩa kháng sinh Cefoperzone-Sulbactam 105µg | *Khoanh giấy được tẩm Cefoperzone/Sulbactam có nồng độ 105µg | Hộp/250 đĩa | Đĩa | 500
576 | Đĩa kháng sinh Cefotaxime 30µg | *Khoanh giấy được tẩm Cefotaxime có nồng độ 30µg | Hộp/250 đĩa | Đĩa | 250
577 | Đĩa kháng sinh Cefoxitine | *Khoanh giấy được tẩm Cefoxitin 30µg | Hôp/250 đĩa | Đĩa | 1000
578 | Đĩa kháng sinh Ceftazidime | *Khoanh giấy được tẩm Ceftazidime 30µg | Hộp/250 đĩa | Đĩa | 250
579 | Đĩa kháng sinh Ceftriaxone | *Khoanh giấy được tẩm Ceftriaxone 30µg | Hộp/250 đĩa | Đĩa | 1500
580 | Đĩa kháng sinh Cefuroxime | *Khoanh giấy được tẩm Cefuroxime 30µg | Hộp/250 đĩa | Đĩa | 1500
581 | Đĩa kháng sinh Ciprofloxacin | *Khoanh giấy được tẩm Ciprofloxacin 5µg | Hộp/250 đĩa | Đĩa | 1500
582 | Đĩa kháng sinh Erythromycin 15µg | *Khoanh giấy được tẩm Erythromycin có nồng độ 15µg | Hộp/250 đĩa | Đĩa | 250
583 | Đĩa kháng sinh Fosfomycin 200µg | *Khoanh giấy được tẩm Fosfomycin có nồng độ 200µg | Hộp/250 đĩa | Đĩa | 250
584 | Đĩa kháng sinh Gentamycin 10µg | *Khoanh giấy được tẩm Gentamycin có nồng độ 10µg | Hộp/250 đĩa | Đĩa | 500
585 | Đĩa kháng sinh Gentamycin 120µg | *Khoanh giấy được tẩm Gentamycin có nồng độ 120µg | Hộp/250 đĩa | Đĩa | 250
586 | Đĩa kháng sinh Imipenem 10µg | *Khoanh giấy được tẩm Imipenem có nồng độ 10µg | Hộp/250 đĩa | Đĩa | 750
587 | Đĩa kháng sinh Levofloxacin 5µg | *Khoanh giấy được tẩm Levofloxacin có nồng độ 5µg | Hộp/250 đĩa | Đĩa | 2500
588 | Đĩa kháng sinh Linezolid 30µg | *Khoanh giấy được tẩm Linezolid có nồng độ 30µg | Hộp/250 đĩa | Đĩa | 500
589 | Đĩa kháng sinh Meropenem 10µg | *Khoanh giấy được tẩm Meropenem có nồng độ 10µg | Hộp/250 đĩa | Đĩa | 2000
590 | Đĩa kháng sinh Nitrofurantoin | *Khoanh giấy được tẩm Nitrofurantoin 300µg | Hộp/250 đĩa | Đĩa | 250
591 | Đĩa kháng sinh Novobiocin | *Khoanh giấy được tẩm Novobiocin 5µg | Hộp/250 đĩa | Đĩa | 250
592 | Đĩa kháng sinh Oxacillin 1µg | *Khoanh giấy được tẩm Oxacillin có nồng độ 1µg | Hộp/250 đĩa | Đĩa | 250
593 | Đĩa kháng sinh Penicillin 10 units | *Khoanh giấy được tẩm Penicillin có nồng độ 10 units | Hộp/250 đĩa | Đĩa | 250
594 | Đĩa kháng sinh Piperacilline-Tazobactam | *Khoanh giấy được tẩm Piperacilline/Tazobactam 100/10µg | Hộp/250 đĩa | Đĩa | 250
595 | Đĩa kháng sinh Polymycin B | *Khoanh giấy được tẩm Polymycin B 300 units | Hộp/250 đĩa | Đĩa | 250
596 | Đĩa kháng sinh Trimethoprime-Sulfamethoxazole | *Khoanh giấy được tẩm Trimethoprime/Sulfamethoxazole 1,25/23,75µg | Hộp/250 đĩa | Đĩa | 1500
597 | Đĩa kháng sinh Vancomycine | *Khoanh giấy được tẩm Vancomycin 30µg | Hộp/250 đĩa | Đĩa | 500
598 | Dung dịch Giemsa | *Thực hiện xét nghiệm soi nhuộm Giemsa | Chai/ 100ml | mL | 6400
599 | Dung dịch pha loãng kháng thể | *Thành phần: Đệm Tris, pH 7.2, chứa 15 mmol/L sodium azide và protein. *Chai tối thiểu 250mL | 250ml | mL | 250
600 | Dung dịch Xylene | *Thành phần: Isoparaffinic và Hydrocarbon, không Benzen *Không mùi, loại bỏ chất béo tuyệt đối trong xử lý mô, giúp cho quá trình khử Parafin và lam nhuộm trong suốt *Không làm cho mẫu bị khô cứng khi phơi nhiễm kéo dài. | Thùng/ 4 bình x 3,8 lít | mL | 76000
601 | Etest Amoxicillin | *Thanh plastic tẩm kháng sinh Amoxicillin (MIC khoảng 0,016-256µg/mL) | hộp 100 test, nồng độ 0.016-256 µg | Test | 1000
602 | Etest Amoxicillin-Clavulanate | *Thanh plastic tẩm kháng sinh Amoxicillin/Clavulanic acid (MIC khoảng 0,016-256µg/mL) | hộp 10 test | Test | 30
603 | Etest Ceftazidime | *Thanh plastic tẩm kháng sinh Ceftazidime (MIC khoảng 0,016-256µg/mL) | hộp 10 test | Test | 30
604 | Etest Ceftriaxone | *Thanh plastic tẩm kháng sinh Ceftriaxone (MIC khoảng 0,016-256µg/mL) | hộp 10 test | Test | 30
605 | Etest Clarythromycin | *Thanh plastic tẩm kháng sinh Clarythromycin (MIC khoảng 0,016-256µg/mL) | hộp100 test, nồng độ 0.016-256 µg | Test | 1000
606 | Etest Levofloxacin | *Thanh plastic tẩm kháng sinh Levofloxacin (MIC khoảng 0,002-32µg/mL) | hộp100 test, nồng độ 0.002-32 µg | Test | 1000
607 | Etest Meropenem | *Thanh plastic tẩm kháng sinh Meropenem (MIC khoảng 0,002-32µg/mL) | hộp 10 test | Test | 30
608 | Etest Metronidazole | *Thanh plastic tẩm kháng sinh Metronidazole (MIC khoảng 0,016-256µg/mL) | hộp 100 test, nồng độ 0.016-256 µg | Test | 1000
609 | Etest Tetracycline | *Thanh plastic tẩm kháng sinh Tetracyvline (MIC khoảng 0,016-256µg/mL) | hộp 100 test, nồng độ 0.016-256 µg | Test | 1000
610 | Etest Trimethoprim-Sulfamethoxazole | *Thanh plastic tẩm kháng sinh Trimethoprim-Sulfamethoxazole (MIC khoảng 0,002-32µg/mL) | hộp 10 test | Test | 30
611 | Etest Vancomycin | *Thanh plastic tẩm kháng sinh Vancomycin (MIC khoảng 0,016-256µg/mL) | hộp 30 test, nồng độ 0.016-256 µg | Test | 60
612 | Giấy lau kính hiển vi | *Giấy lau kính hiển vi *Quy cách tối thiểu 500 tờ/hộp | Hộp 500 tờ | Hộp | 36
613 | Gói tạo môi trường không khí nuôi cấy vi hiếu khí | *Dùng tạo môi trường thích hợp để nuôi cấy vi khuẩn yêu cầu điều kiện kỵ khí, vi hiếu khí hoặc cần CO2 dùng cấy Helicobacter pylori | Hộp/20 gói | Gói | 1200
614 | Hóa chất Acetone | *Dung môi lỏng, không màu, tinh khiết dùng cho phân tích thí nghiệm. | Chai 500ml | mL | 2500
615 | Hoá chất Acid Boric | *Dạng bột mịn, không màu, tinh khiết dùng cho phân tích | Chai 500g | Gram | 6000
616 | Hoá chất Acid Sulfuric đậm đặc | *Dung dịch H2SO4 đậm đặc, trong suốt, không màu, tinh khiết dùng cho phân tích thí nghiệm | Chai 500ml | mL | 6000
617 | Hóa chất ngoại kiểm Nước tiểu | *Chương trình ngoại kiểm Niệu đáp ứng 14 thông số tổng phân tích nước tiểu hoặc tương đương. Chu kỳ bắt đầu từ tháng 1-12 hàng năm. Phù hợp để tham gia chương trình ngoại kiểm được triển khai tại các Trung tâm kiểm chuẩn. | Hộp/3 x 12 ml | mL | 144
618 | Hoá chất ngoại kiểm tốc độ máu lắng | *Chương trình ngoại kiểm tốc độ máu lắng. Gồm 1 thông số ESR. Có chu kỳ bắt đầu tháng 3 hàng năm. Phù hợp để tham gia chương trình ngoại kiểm Riqas được triển khai tại các Trung tâm kiểm chuẩn. | Hộp /2x4,5ml | mL | 36
619 | Hóa chất nội kiểm miễn dịch mức cao | *Hóa chất nội kiểm miễn dịch mức cao. Gồm các xét nghiệm: PTH, Cortisol, Estrdiol, Ferritin, hCG, LH, FT3, FT4, TSH, FSH, AFP, Vitamin D, … |  | mL | 180
620 | Hóa chất nội kiểm miễn dịch mức thấp | *Hóa chất nội kiểm miễn dịch mức thấp. Gồm các xét nghiệm: PTH, Cortisol, Estrdiol, Ferritin, hCG, LH, FT3, FT4, TSH, FSH, AFP, Vitamin D, … |  | mL | 180
621 | Hóa chất nội kiểm nước tiểu mức âm tính | *Thành phần 100% từ nước tiểu người. Gồm các xét nghiệm: Maylase, Ure, Creatinin, Na+, K+, Cl-, Protein, Canxi, Acid Uric,... | Hộp/ 12 x 12 ml | mL | 1008
622 | Hóa chất nội kiểm nước tiểu mức dương tính | *Thành phần 100% từ nước tiểu người. Gồm các xét nghiệm: Maylase, Ure, Creatinin, Na+, K+, Cl-, Protein, Canxi, Acid Uric,… | Hộp/ 12 x 12 ml | Hộp | 1008
623 | Hóa chất nội kiểm Protein đặc hiệu 1 | *Dạng lỏng dùng liền dễ dàng sử dụng. Thành phần 100% từ người. Gồm các xét nghiệm: CRP, C3, C4, IgA, IgG, IgM, Transferin,… | Hộp/3 x 1 ml | mL | 90
624 | Hóa chất nội kiểm Protein đặc hiệu 2 | *Dạng lỏng dùng liền dễ dàng sử dụng. Thành phần 100% từ người. Gồm các xét nghiệm: CRP, C3, C4, IgA, IgG, IgM, Transferin,… | Hộp/3 x 1 ml | mL | 90
625 | Hóa chất nội kiểm sinh hóa ngưỡng bình thường (L2) | *Dạng đông khô. Gồm các xét nghiệm: Bili T,D; OT,PT; PAL,GGT; Urea; Creatinin; Albumin, Protein Total; Cholesterol, Triglycerid, HDL-C; LDL-C; CKNAC; LDH; Acid Uric; Amylase; Lipase; Glucose, Lactat; Na+; K+; Cl-; Ca2+; Phospho; Fe; CO2;… | Hộp/ 20*5ml | mL | 300
626 | Hóa chất nội kiểm sinh hóa ngưỡng cao (L3) | *Dạng đông khô. Gồm các xét nghiệm: Bili T,D; OT,PT; PAL,GGT; Urea; Creatinin; Albumin, Protein Total; Cholesterol, Triglycerid, HDL-C; LDL-C; CKNAC; LDH; Acid Uric; Amylase; Lipase; Glucose, Lactat; Na+; K+; Cl-; Ca2+; Phospho; Fe; CO2;… | Hộp/ 20*5ml | mL | 300
627 | Hóa chất nội kiểm sinh hóa nước tiểu mức cao | *Hóa chất nội kiểm sinh hóa nước tiểu mức cao. Gồm các xét nghiệm: Maylase, Ure, Creatinin, Na+, K+, Cl-, Protein, Canxi, Acid Uric,... |  | mL | 120
628 | Hóa chất nội kiểm sinh hóa nước tiểu mức thấp | *Hóa chất nội kiểm sinh hóa nước tiểu mức thấp. Gồm các xét nghiệm: Maylase, Ure, Creatinin, Na+, K+, Cl-, Protein, Canxi, Acid Uric,... |  | mL | 120
629 | Hoá chất nội kiểm tốc độ máu lắng mức 1 | *Dạng lỏng dùng ngay. Đáp ứng xét nghiệm ESR. | Hộp (4 lọ x 9 ml) | mL | 72
630 | Hoá chất nội kiểm tốc độ máu lắng mức 2 | *Dạng lỏng dùng ngay. Đáp ứng xét nghiệm ESR. | Hộp (4 lọ x 9 ml) | mL | 72
631 | Hóa chất nội kiểm Ethanol/Ammonia mức 1 | *Dạng lỏng dùng ngay. Đáp ứng xét nghiệm Ammonia và Ethanol | Hộp/ 6 x 2 ml | mL | 130
632 | Hóa chất nội kiểm Ethanol/Ammonia mức 2 | *Dạng lỏng dùng ngay. Đáp ứng xét nghiệm Ammonia và Ethanol | Hộp/ 6 x 2 ml | mL | 130
633 | Hộp chữ nhật cỡ lớn, dùng nuôi cấy vi hiếu khí | *Sử dụng để duy trì môi trường khí trường mong muốn trong suốt quá trình ủ. *Hộp ủ được làm bằng vật liệu kháng hóa chất và có độ bền cao. *Kích thước tiêu chuẩn: có thể ủ 30-33 đĩa Petri | 1 cái/hộp | Cái | 2
634 | Hộp chữ nhật cỡ nhỏ, dùng nuôi cấy vi hiếu khí | *Sử dụng để duy trì môi trường khí trường mong muốn trong suốt quá trình ủ. *Hộp ủ được làm bằng vật liệu kháng hóa chất và có độ bền cao. *Kích thước tiêu chuẩn: có thể ủ 10-12 đĩa Petri | 1 cái/hộp | Cái | 6
635 | Hộp chữ nhật cỡ trung, dùng nuôi cấy vi hiếu khí | *Sử dụng để duy trì môi trường khí trường mong muốn trong suốt quá trình ủ. *Hộp ủ được làm bằng vật liệu kháng hóa chất và có độ bền cao. *Kích thước tiêu chuẩn: có thể ủ 15-18 đĩa Petri | 1 cái/hộp | Cái | 4
636 | Hộp Petri nhựa | *Hộp nhựa dùng pha chế môi trường nuôi cấy vi khuẩn, dùng 1 lần đường kính 90 mm. |  | Đĩa | 10000
637 | Huyết tương thỏ đông khô | *Dùng thực hiện thử nghiệm Coagulase để phân biệt Staphylococcus Aureus với Coagulase Negative Staphylococcus | Hộp/ 10 lọ | Lọ | 5
638 | Kim chọc tủy dùng nhiều lần | *Kim hút dịch và truyền dịch trong xương dùng trong hút dịch xương mào chậu, xương ức *Kích thước 18G, 15G *Kim sử dụng được nhiều lần |  | Cây | 20
639 | Keo dán tiêu bản | *Thành phần: Toluene; Acrylic Resin. *Dạng pha sẵn,khô nhanh, quan sát mẫu rõ. Không phai màu nhuộm khi lưu trữ dài ngày. | Hộp/ 6 chai x 118 ml | mL | 708
640 | Kháng nấm đồ | *Hệ thống dùng thực hiện kháng nấm đồ với tối thiểu 9 loại thuốc kháng nấm, xác định được MIC bằng phương pháp vi pha loãng |  | Test | 500
641 | Kháng thể đa dòng kháng S100, dạng pha sẵn | *Kháng thể đa dòng S100 dạng pha sẵn. Được cung cấp ở dạng lỏng, trong dung dịch ổn định protein và 0.015 mol/L Soium Azide. *Lọ tổi thiểu 12mL | 12ml | Lọ | 1
642 | Kháng thể đơn dòng CD68 (KP1), dạng cô đặc | *Kháng thể đơn dòng CD68 dòng KP1 dạng cô đặc. *Lọ tối thiểu 1mL | 1ml | Lọ | 1
643 | Kháng thể đơn dòng kháng Calretinin (DAK-Calret 1), dạng pha sẵn | *Kháng thể đơn dòng Calretinin dòng DAK-Calret 1 dạng pha sẵn. *Lọ tối thiểu 12mL | Lọ 12 ml | Lọ | 2
644 | Kháng thể đơn dòng kháng CD1A (010), dạng cô đặc | *Kháng thể đơn dòng CD1A dòng 010 dạng cô đặc *Lọ tối thiểu 1mL | 1ml | Lọ | 1
645 | Kháng thể đơn dòng kháng CD99 (MIC2) | *Kháng thể đơn dòng kháng CD99 dòng MIC2 dạng pha sẵn *Lọ tối thiểu 0.2mL |  |  | 1
646 | Kháng thể đơn dòng kháng Cytokeratin (AE1/AE3), dạng cô đặc | *Kháng thể đơn dòng CK AE1/AE3 dòng AE1/AE3 dạng cô đặc. *Lọ tối thiểu 0.2mL | 0.2ml | Lọ | 1
647 | Kháng thể đơn dòng kháng Desmin (D33), dạng cô đặc | *Kháng thể đơn dòng Desmin dòng D33 dạng cô đặc. *Lọ tối thiểu 0.2mL | 0.2ml | Lọ | 1
648 | Kháng thể đơn dòng kháng GFAP (6F2), dạng cô đặc | *Kháng thể đơn dòng GFAP dòng 6F2, dạng cô đặc. *Lọ tối thiểu 1mL | 1ml | Lọ | 1
649 | Kháng thể đơn dòng kháng Myogenin (F5D), dạng pha sẵn | *Kháng thể đơn dòng Myogenin dòng F5D dạng pha sẵn. *Lọ tối thiểu 12mL | 12ml | Lọ | 1
650 | Kháng thể đơn dòng kháng OCT3/4 (N1NK), dạng pha sẵn | *Kháng thể đơn dòng OCT3/4 dòng N1NK dạng pha sẵn. *Lọ tối thiểu 12mL | 12ml | Lọ | 1
651 | Kháng thể đơn dòng kháng Synaptophysin (DAK-SYNAP), dạng pha sẵn | *Kháng thể đơn dòng Synaptophysin dòng DAK-SYNAP dạng pha sẵn. *Lọ tối thiểu 12mL | 12ml | Lọ | 1
652 | Kháng thể đơn dòng kháng Vimentin (V9), dạng pha sẵn | *Kháng thể đơn dòng Vimentin dòng V9 dạng pha sẵn. *Lọ tối thiểu 12mL | 12ml | Lọ | 1
653 | Kháng thể đơn dòng kháng Ki-67 (MIB-1), dạng pha sẵn | *Kháng thể đơn dòng Ki-67 dòng MIB-1 dạng pha sẵn *Lọ tối thiểu 12mL | 12ml | Lọ | 1
654 | Kit Real-time PCR phát hiện Adenovirus | *Phát hiện định tính sự hiện diện Adenovirus bằng phương pháp Realtime RT-PCR * Sử dụng được trên máy Realtime PCR Fast 7500 Dx | 50 test/hộp | Test | 192
655 | Kit Real-time PCR phát hiện Bordetella Pertussis | *Phát hiện định tính sự hiện diện vi khuẩn Ho gà (B. pertussis (BP), B. parapertussis (BPP))bằng phương pháp Realtime RT-PCR * Sử dụng được trên máy Realtime PCR Fast 7500 Dx | 50 test/hộp | Test | 192
656 | Kit Real-time PCR phát hiện Cúm | *Phát hiện định tính sự hiện diện Cúm bằng phương pháp Realtime RT-PCR * Sử dụng được trên máy Realtime PCR Fast 7500 Dx |  | Test | 960
657 | Kit Realtime PCR phát hiện Enterovirus Subtype 71 | *Phát hiện định tính sự hiện diện virus EV71(Enterovirus A – D) bằng phương pháp Realtime RT-PCR * Sử dụng được trên máy Realtime PCR Fast 7500 Dx. | 96 hoặc100 test/hộp | Test | 1000
658 | Kit Real-time PCR phát hiện HSV1/HSV2 | *Phát hiện định tính type HSV1/HSV2 bằng phương pháp Realtime PCR. * Sử dụng được trên máy Realtime PCR Fast 7500 Dx. | 96 hoặc100 test/hộp | Test | 1632
659 | Kit Real-time PCR phát hiện vi khuẩn Lao | *Phát hiện định tính sự hiện diện vi khuẩn Lao (Mycobacterium Tuberculosis) bằng phương pháp Realtime PCR. * Sử dụng được trên máy Realtime PCR Fast 7500 Dx. | 96 hoặc100 test/hộp | Test | 864
660 | Kit Real-time PCR phát hiện/ định lượng CMV | *Phát hiện định lượng virus CMV (Human Cytomegalovirus) bằng phương pháp Realtime PCR. * Sử dụng được trên máy Realtime PCR Fast 7500 Dx. | 96 hoặc100 test/hộp | Test | 768
661 | Kit Real-time PCR phát hiện/định lượng virus EBV | *Phát hiện định lượng virus EBV(Epstein-Barr Virus) bằng phương pháp Realtime PCR. * Sử dụng được trên máy Realtime PCR Fast 7500 Dx. | 96 hoặc100 test/hộp | Test | 768
662 | Kit Realtime PCR phát hiện đa tác nhân virus gây nhiễm trùng đường hô hấp | *Phát hiện đồng thời và phân biệt được các tác nhân virus phổ biến gây nhiễm trùng đường hô hấp, tối thiểu: RSV, Cúm A, Cúm B, Cúm A-H1, Cúm A-H2. *Cung cấp đầy đủ vật tư kèm theo và phần mềm phân tích kết quả. *Loại mẫu bệnh phẩm: dịch ngoáy tỵ hầu, dịch hút tỵ hầu, dịch rửa phế quản | 50 hoặc100 test/hộp | Test | 1000
663 | Kit Realtime PCR phát hiện đa tác nhân vi khuẩn gây nhiễm trùng đường hô hấp | *Phát hiện đồng thời và phân biệt được các tác nhân vi khuẩn phổ biến gây nhiễm trùng đường hô hấp, tối thiểu: M.pneumoniae, C.pneumoniae, L.pneumoniae, S.pneumoniae, H.influenzae, B.pertussis, B.parapertussis *Cung cấp đầy đủ vật tư kèm theo và phần mềm phân tích kết quả. *Loại mẫu bệnh phẩm: dịch ngoáy tỵ hầu, dịch hút tỵ hầu, dịch rửa phế quản | 50 hoặc100 test/hộp | Test | 1000
664 | Kit Realtime PCR phát hiện đa tác nhân virus gây viêm não màng não | *Phát hiện đồng thời và phân biệt được các tác nhân virus phổ biến gây viêm não màng não. Tối thiểu: HSV1, VZV, CMV, HHV7, HSV2, EBV, HHV6 *Cung cấp đầy đủ vật tư kèm theo và phần mềm phân tích kết quả. | 50 hoặc100 test/hộp | Test | 300
665 | Kit Realtime PCR phát hiện đa tác nhân vi khuẩn gây viêm não màng não | *Phát hiện đồng thời và phân biệt được các tác nhân vi khuẩn phổ biến gây viêm não màng não. Tối thiểu: H. influenzae, S.pneumoniae, L. monocytogenes, N. meningitidis, GBS, E.coli K1 *Cung cấp đầy đủ vật tư kèm theo và phần mềm phân tích kết quả. | 50 hoặc100 test/hộp | Test | 300
666 | Kit Realtime PCR phát hiện đa tác nhân vi khuẩn gây nhiễm trùng đường tiêu hoá | *Phát hiện đồng thời và phân biệt được các tác nhân vi khuẩn phổ biến gây bệnh đường tiêu hoá. Tối thiểu: Y.enterocolitica, stx1/2, Shigella spp./ EIEC, E.coli O157, Campylobacter spp., Salmonella spp., C.difficile toxin A/B *Cung cấp đầy đủ vật tư kèm theo và phần mềm phân tích kết quả. | 50 hoặc100 test/hộp | Test | 100
667 | Kit tách chiết DNA/RNA thủ công | *Tách chiết DNA/RNA sử dụng được cho nhiều loại bệnh phẩm. . Theo phương pháp từ hoặc cột. . Cung cấp đủ hóa chất, vật tư kèm theo. | 50 test/hộp | Test | 2000
668 | Lam kéo | *Lam kính chữ nhật mờ 1 đầu *Kích thước 25x75x1mm *4 cạnh của lam kính vát chéo 45° |  | Cái | 500
669 | Lam kính 7102 | *Lame kính chữ nhật, trong suốt, dày 1-1.2mm | Hộp / 72 cái | Cái | 10800
670 | Lam kính nhám 7105 | *Lam kính chữ nhật mờ 1 đầu, để ghi chú, dày 1-1.2mm. | Hộp/72 miếng | Cái | 118080
671 | Lam nhuộm hóa mô miễn dịch | *Được làm bằng thủy tinh theo tiêu chuẩn chất lượng cao *Bề mặt được tích điện để tăng cường sự bám dính của tế bào *Kích thước: 25x75x1mm | Hộp/ 72 cái | Cái | 1080
672 | Lamelle 22x22 | *Lamen kính kích thước 22 x 22mm *Độ dày: ≥ 0.13 mm *Vật liệu: thủy tinh Borosilicate | Hộp/ 100 cái | Cái | 37000
673 | Lamelle 22x50 | *Lamen kính kích thước 22 x 50mm *Độ dày: ≥ 0.13 mm *Vật liệu: thủy tinh Borosilicate | Hộp/100 | Cái | 6700
674 | Máu cừu | *Máu cừu được kháng đông bằng bi thủy tinh để loại bỏ Fibrin (không sử dụng chất kháng đông). Dùng pha chế các loại môi trường thạch nuôi cấy vi sinh. | 100 ml/ chai | mL | 15000
675 | Methanol | *Dung môi Methanol tinh khiết, dùng trong phòng thí nghiệm | chai/1 lit | mL | 12000
676 | Micropipette 0.5-10µL | *Micropipette thay đổi thể tích 0.5-10µL *Đán ứng tiêu chuẩn IVD *Có thể hấp tiệt trùng. *Piston được làm từ chất liệu Fortron đặc biệt siêu nhẹ, chịu được tia UV, nhiệt độ, hóa chất tẩy rửa… |  | Cái | 4
677 | Micropipette 100-1000µL | *Micropipette thay đổi thể tích 100-1000µL *Đán ứng tiêu chuẩn IVD *Có thể hấp tiệt trùng. *Piston được làm từ chất liệu Fortron đặc biệt siêu nhẹ, chịu được tia UV, nhiệt độ, hóa chất tẩy rửa… |  | Cái | 7
678 | Micropipette 10-100µL | *Micropipette thay đổi thể tích 10-100µL *Đán ứng tiêu chuẩn IVD *Có thể hấp tiệt trùng. *Piston được làm từ chất liệu Fortron đặc biệt siêu nhẹ, chịu được tia UV, nhiệt độ, hóa chất tẩy rửa… |  | Cái | 5
679 | Micropipette 20-200µL | *Micropipette thay đổi thể tích 20-200µL *Đán ứng tiêu chuẩn IVD *Có thể hấp tiệt trùng. *Piston được làm từ chất liệu Fortron đặc biệt siêu nhẹ, chịu được tia UV, nhiệt độ, hóa chất tẩy rửa… |  | Cái | 4
680 | Micropipette 2-20µL | *Micropipette thay đổi thể tích 2-20µL *Đán ứng tiêu chuẩn IVD *Có thể hấp tiệt trùng. *Piston được làm từ chất liệu Fortron đặc biệt siêu nhẹ, chịu được tia UV, nhiệt độ, hóa chất tẩy rửa… |  | Cái | 5
681 | Micropippet 5-50µL | *Micropipette thay đổi thể tích 5-50µL *Đán ứng tiêu chuẩn IVD *Có thể hấp tiệt trùng. *Piston được làm từ chất liệu Fortron đặc biệt siêu nhẹ, chịu được tia UV, nhiệt độ, hóa chất tẩy rửa… |  | Cái | 2
682 | Môi trường Columbia | *Môi trường dạng bột | Hộp/500g | Gram | 7500
683 | Môi trường Hektoen | *Môi trường dạng bột dùng nuôi cấy vi khuẩn | Hộp/500g | Gram | 3000
684 | Môi trường Mac Conkey Agar (MC) | *Môi trường dạng bột mịn | Hộp/500g | Gram | 7500
685 | Môi trường Muller Hinton Agar (MHA) | *Môi trường dạng bột | Hộp/500g | Gram | 5000
686 | Môi trường nuôi cấy Helicobacter pylori dạng pha sẵn | *Môi trường giàu dinh dưỡng chọn lọc và phân lập Helicobacter pylori từ mẫu bệnh phẩm mô dạ dày dạng pha sẵn | Hộp/10 đĩa | Đĩa | 2000
687 | Môi trường Sabouraud Chloramphenicol | *Môi trường dạng bột, dùng cấy vi nấm, có bổ sung kháng sinh Chloramphenicol | Hộp/500g | Gram | 8000
688 | Môi trường SS Agar | *Môi trường dạng bột mịn | Hộp/500g | Gram | 3000
689 | Môi trường Thạch chocolate XV pha sẵn (CAXV) | *Môi trường chuẩn bị sẵn, chứa trong đĩa petri 90mm. Dùng để nuôi cấy không chọn lọc vi khuẩn khó mọc. | Hộp/ 10 đĩa | Đĩa | 26000
690 | Môi trường Thạch MacConkey pha sẵn | *Môi trường chuẩn bị sẵn, chứa trong đĩa petri 90mm. Dùng để phân lập và phân biệt cho phát hiện các vi khuẩn Enterobacteriaceae (Họ vi khuẩn Gram âm) | Hộp/ 10 đĩa | Đĩa | 30000
691 | Môi trường Thạch máu pha sẵn (BA) | *Môi trường thạch máu chuẩn bị sẵn, chứa trong đĩa petri 90mm. Dùng để phân biệt các kiểu tiêu huyết. | Hộp/ 10 đĩa | Đĩa | 30000
692 | Môi trường Tryptone Soya Agar | *Môi trường dạng bột mịn | Hộp/500 g | Gram | 1000
693 | Môi trường vận chuyển mẫu mô dạ dày dùng nuôi cấy Helicobacter pylori | *Dạng thạch mềm, có thể bảo quản mẫu mô dạ dày dùng nuôi cấy Helicobacter pylori trong 48 giờ | 8 ống/hộp | Ống | 1760
694 | Môi trường vận chuyển virus | * Ống nhựa có nút xoáy vặn chặt, chứa tối thiểu 3mL môi trường vận chuyển virus. | Tube | Tube | 600
695 | Mueller Hinton Agar + 5% Horse Blood + NAD | *Đĩa chứa môi trường dùng cho kiểm tra sự nhạy cảm với kháng sinh của vi khuẩn khó mọc. *Thành phần bao gồm: Thạch Mueller Hinton Agar (Gồm: Acid Digest of Casein; Beef Extract; Starch; Sodium Chloride;NAD; Agar; pH 7.3 ± 0.2 ở 25°C); Horse Blood; | Hộp/10 đĩa | Đĩa | 2400
696 | Nhiệt ẩm kế | *Bằng thép không gỉ, kính bảo vệ, chữ số lớn dễ đọc *Đường kính: 127mm ( ±1mm) *Đo nhiệt độ trong phạm vi từ: -20 đến 100°C *Đo độ ẩm từ: 20-100 Rel.% |  | Cái | 8
697 | Nhiệt kế điện tử theo dõi nhiệt độ từ -30 đến 50 độ C | *Nhiệt kế có chức năng hiển thị nhiệt độ Min/Max với thang đo -30 đến 50°C có độ phân giải 0.1°C và độ chính xác ±1°C. *Có màn hình hiển thị nhiệt độ, bộ nhớ Min/Max và báo động âm thanh tại chỗ. Nhiệt kế tích hợp 2 đầu dò: một đầu dò bên ngoài chống thấm nước với dây cáo PVC dài 1 mét, và một đầu dò năm bên trong máy để đo nhiệt độ phòng. |  | Cái | 19
698 | Nutrient Broth | *Môi trường dạng bột | Hộp/500g | Gram | 1000
699 | Ống 5ml vô trùng dùng ly tâm dịch não tủy | *Màu trong có thể soi được độ đục. | Bịch/ 50 tube | Tube | 6000
700 | Ống Eppendoff | *Được làm từ nhựa trong suốt, có nắp *Thể tích: 1.5ml. Chịu được lực ly tâm tối thiểu 14.000 RCF. | Gói/1000 cái | Cái | 94000
701 | Ống Eppendorf chống dính | *Màu trắng trong, 1.7ml - 2.0ml, tiệt trùng. *Sử dụng được ở nhiệt độ -95°C đến 121°C *Chịu được lực ly tâm tối thiểu 20.000 RCF. | Cái | Cái | 15000
702 | Ống hút Pipet nhựa dung tích 1ml | *Thể tích 1ml, có vạch chia thể tích, không tiệt trùng. | Hộp/500 cái | Cái | 147000
703 | Ống nghiệm nhựa trong | *Kích thước 12x75mm ( ±1mm), không nắp, dung tích 5ml | Gói/ 500 ống | Ống | 70000
704 | Ống nghiệm tốc độ máu lắng | *Ống chứa dịch chống đông Sodium Citrate 3.2% *Dung tích chứa tối đa 1.5ml |  | Ống | 8400
705 | Pipet pasteur thủy tinh | *Dài 230mm | 250 cái / hộp | Cái | 10000
706 | Que cấy nhựa vô trùng 1µl | *Chất liệu Polystyrene; Thể tích 1µl; Đóng gói vô trùng. | 25 que/ gói | Que | 4000
707 | Que cấy nhựa vô trùng 10µl | *Chất liệu Polystyrene; Thể tích 10µl; Đóng gói vô trùng. | Bịch/ 50 cái | Cái | 55000
708 | Sáp Paraffin để cố định mẫu | *Thành phần: Paraffin waxes and Hydrocarbon waxes; 2,6-Di-tert-butyl-p-cresol; Microcrystalline wax *Nhiệt độ nóng chảy ổn định: trong khoảng từ 55 - 57°C | Thùng/ 10 gói x 0,9 kg | Kg | 63
709 | Tăm bông kháng sinh đồ | *Chuyên dụng để lấy vi khuẩn trên môi trường đĩa thạch để thực hiện kỹ thuật định danh hoặc kháng sinh đồ | Bịch/ 50 que | Que | 25000
710 | Test dị nguyên | *Phân tích được ≥40 dị nguyên: - Nấm mốc (5 loại) - Thực phẩm (20 loại) - Phấn hoa, thực vật (5 loại) - Ký sinh trùng (3 loại) - Dị ứng da tiếp xúc (6 loại) - Khác: Cao su….... | 20 cái/hộp | Cái | 2400
711 | Test nhanh cúm A/B | *Phát hiện định tính sự có mặt và phân biệt cúm A, cúm B trong bệnh phẩm lâm sàng. *Ưu tiên sử dụng được với bệnh phẩm phết mũi/tỵ hầu. | Test | Test
712 | Test nhanh Dengue NS1Ag | *Test chẩn đoán nhanh sốt xuất huyết *Độ nhạy ≥ 98% |  | Test | 60000
713 | Test nhanh EV71 IgM | *Phát hiện kháng thể IgM kháng Enterovirus 71 trong huyết thanh/huyết tương |  | Test | 1000
714 | Test nhanh RSV | *Test nhanh phát hiện định tính kháng nguyên virus hợp bào hô hấp (RSV) trong bệnh phẩm lâm sàng. *Ưu tiên sử dụng được với bệnh phẩm phết mũi/tỵ hầu. | Test | Test
715 | Test nhanh tìm kháng nguyên Adenovirus | *Phát hiện kháng nguyên Adenovirus trong mẫu bệnh phẩm đường hô hấp. *Độ nhạy ≥ 99% |  | Test | 500
716 | Test nhanh tìm kháng nguyên Rota virus trong phân | *Phát hiện kháng nguyên Rotavirus trong mẫu phân *Độ nhạy ≥ 94% |  | Test | 1000
717 | Test xét nghiệm nhanh H.pylori / Phân | *Kít thử sử dụng để định tính phát hiện sự có mặt của kháng nguyên Helicobacter Pylori trong mẫu phân. |  | Test | 800
718 | Thuốc nhuộm EA | *Thành phần: Ethyl alcohol; Methyl alcohol; Isopropyl alcohol; Phosphotungstic acid; Eosin-Y Dye; Bismarck Brown Y; Fast Green fcf; Water *Màu nhuộm bào tương sáng, có thể điều chỉnh cường độ màu. (hoặc tương đương) | Hộp/ 4 chai x 473ml | mL | 1892
719 | Thuốc nhuộm OG6 | *Thành phần: Phosphotungstic acid; Orange-G Certified; Isopropyl alcohol; Ethyl alcohol; Methyl alcohol; Water *Nhuộm Keratin trong tế bào, màu nhuộm sáng, bắt màu nhanh. (hoặc tương đương) | Hộp/ 4 chai x 473ml | mL | 1892
720 | Thuốc nhuộm tiêu bản EosinY | *Thành phần: Ethyl alcohol; Water; Methyl alcohol; Isopropyl alcohol; Eosin-Y Dye; Acetic Acid *Bắt màu nhanh, phân định thành phần tế bào rõ nét, không lẫn lộn màu tế bào nhân và tế bào chất | Hộp/ 4 chai x 473ml | mL | 3784
721 | Thuốc nhuộm tiêu bản Hematoxylin | *Thành phần: Acetic acid; Iodic acid (HIO3), sodium salt; Water; Aluminum ammonium sulfate; Benz[b]indeno[1,2-d]pyran-3,4,6a,9,10 (6H)-pentol, 7,11b-dihydro-, cis-(+)-; Ethylene glycol *Lam nhuộm sắc nét, nhiễm sắc thể vùng nhân được phân định rõ ràng. | Hộp/ 4 chai x 473ml | mL | 3784
722 | Tube PCR trong 0.2 ml | *Ống PCR 0.2mL, nắp phẳng, vừa với khối luân nhiệt 96 giếng tiêu chuẩn. | Cái | Cái | 500
723 | Urease Test (Helicobacter Pylori Test) | *Dùng để kiểm tra nhanh Helicobacter Pylori trong mẫu sinh thiết dạ dày. | Hộp/ 20 test | Test | 1000
724 | Vitalex hoặc tương đương | *Chất bổ sung tăng trưởng vi sinh vật khó tính | Hộp/5mlx10 lọ | mL | 2500
725 | Xét nghiệm kháng nguyên Galactomannan | *Xét nghiệm khay vi thể, phương pháp Elisa sandwich, phát hiện kháng nguyên Galactomannan, chẩn đoán nấm Aspergillosis thể xâm lấn. Tương thích với Máy Chemwell 2910 | 96 test/ hộp | Test | 672
726 | Ziehl Neelsen | *Bộ gồm 3 loại dung dịch: Carbon Fuchsin; Alcohol Acid và Methylen Blue. | Hôp/3 chai | Bộ | 5