## TỔNG HỢP
PHỤ LỤC 1
STT | Tên hàng hóa | Mô tả kỹ thuật hàng hóa
1 | Elite H580 Dil hoặc tương đương | Dung dịch pha loãng máu
2 | Elite H580 Lyse 1 hoặc tương đương | Dung dịch hòa tan các tế bào hồng cầu cho việc đếm hemoglobin và bạch cầu
3 | Elite H580 Lyse 2 hoặc tương đương | Dung dịch phân biệt các tế bào bạch cầu
4 | Elite H580 Lyse 3 hoặc tương đương | Dung dịch phân biệt các tế bào bạch cầu
5 | Elite H580 H Clean hoặc tương đương | Dung dịch làm sạch, súc và rửa các mao dẫn, ống và buồng máy huyết học, loại bỏ các chất kết tủa và lắng máu
6 | Elite H580 H5 CON L/N/H hoặc tương đương | Dung dịch chuẩn (control) phát hiện những trục trặc của hệ thống máy.
7 | Para 12Plus hoặc tương đương | Dung dịch chuẩn (control) phát hiện những trục trặc của hệ thống máy đếm lazer.
8 | CymetRuby hoặc tương đương | Dung dịch ly giải hồng cầu, bạch cầu - Độ dẫn điện (mS): 8.30-8.80 - Độ thẩm thấu (mOsm/kg): 115-125
9 | Diluid Ruby hoặc tương đương | Dung dịch pha loãng Hồng cầu, bạch cầu - Độ dẫn điện (mS): 16.75-17.75 - Độ thẩm thấu (mOsm/kg): 337-345 - pH ở 25oC: 7.35-7.45 - Độ hấp thụ tối đa ở bước sóng 265-275 nm: 0.180-0.210
10 | LeucolyseRuby hoặc tương đương | Dung dịch phân tích bạch cầu dùng cho máy - Độ dẫn điện (mS): 100-180 - Độ thẩm thấu (mOsm/kg): 65-75 - pH ở 25oC: 8.3-8.7 - Độ hấp thụ tối đa ở bước sóng 265-275 nm: 0.400-0.600
11 | Diluclair CD3000 | Hóa chất rửa máy
12 | Uro - dipcheck (Urit 11G) hoặc tương đương | Que thử nước tiểu 11 thông số
13 | Dengue NS1Ag | Test chẩn đoán nhanh sốt xuất huyết
14 | DG Gel sol hoặc tương đương | Dịch pha loãng hồng cầu
15 | DG gel Confirm B hoặc tương đương | Test định nhóm máu ABO và Rh
16 | DG gel Coombs hoặc tương đương | định nhóm máu ABO và Rh
17 | Anti A | Thuốc thử nhóm máu Anti A, Lọ 10 ml
18 | Anti AB | Thuốc thử nhóm máu Anti AB, Lọ 10 ml
19 | Anti B | Thuốc thử nhóm máu Anti B, Lọ 10 ml
20 | Anti D | Thuốc thử nhóm máu Anti D Lọ 10 ml
21 | Methanol | Dung môi Methanol, trong suốt, không màu. Dùng trong phòng thí nghiệm ( Chai 1 lít )
22 | STA - Cuvettes 6 x 1000 hoặc tương đương | Cóng đo xét nghiệm có bi từ ở bên trong, thùng 6000 cái
23 | STA - Néoplastine CI Plus⑩ hoặc tương đương | Độ lặp lại đo mẫu bình thường: 0.8 CV% Độ lặp lại đo mẫu bất thường: 1.3 CV% Độ tái lặp đo mẫu bình thường: 1.2 CV% Độ tái lặp đo mẫu bất thường: 2.0 CV%
24 | STA - Cephascreen ⑩ hoặc tương đương | Độ lặp lại đo mẫu bình thường: 0.6 CV% Độ lặp lại đo mẫu bất thường: 0.8 CV% Độ tái lặp đo mẫu bình thường: 1.4 CV% Độ tái lặp đo mẫu bất thường: 0.9 CV%
25 | STA - CaCl2 0.025M hoặc tương đương | Dung dịch lỏng Canxi Clorua dùng cho các xét nghiệm đông máu như thời gian hoạt hóa thromboplastin từng phần (APTT) hay cho các phân tích các yếu tố con đường nội sinh
26 | STA - Liquid Fib hoặc tương đương | Độ lặp lại đo mẫu bình thường: 2.1 CV% Độ lặp lại đo mẫu bất thường: 4.9 CV% Độ tái lặp đo mẫu bình thường: 2.1CV% Độ tái lặp đo mẫu bất thường: 3.2 CV%
27 | STA - Cleaner Solution 6 x 2.5 l hoặc tương đương | Dung dịch rửa máy
28 | STA - Coag Control N+P hoặc tương đương | Các giá trị chứng của mỗi thông số có thể khác nhau gữa các lô thuốc thử, nhưng được chỉ định rõ ràng cho mỗi lô. Giá trị chứng gồm hai mức (bình thường và bệnh lý) cho các thông số: PT, Fibrinogen, APTT, TT và ATIII.
29 | STA - Owren-Koller hoặc tương đương | Dung dịch pha loãng cho xét nghiệm đông máu, dung dịch đêm* có pH khoảng 7,35.
30 | STA - Desorb U hoặc tương đương | Dung dịch rửa kim và khử nhiễm hệ thống máy, chứa KOH, hóa chất kháng nấm và kháng vi sinh vật.
31 | STA - Liatest D-Di Plus hoặc tương đương | Độ lặp lại đo mẫu bình thường: 2.9 CV% Độ lặp lại đo mẫu bất thường: 3.7 CV% Độ tái lặp đo mẫu bình thường: 3.4 CV% Độ tái lặp đo mẫu bất thường: 4.6 CV%
32 | STA - Liatest Control N+P hoặc tương đương | Nồng độ VWF, free protein S và D-dimer có thể khác nhau gữa các lô thuốc thử, nhưng được chỉ định rõ ràng cho mỗi lô.
33 | Diluent/Sheath CD Sapphire hoặc tương đương | Dung dịch pha loãng
34 | WBC Reagent Kit PartA hoặc tương đương | Dung dịch ly giải
35 | WBC Reagent Kit PartB hoặc tương đương | Dung dịch ly giải
36 | Hemoglobin Reagent kit CD Sapphire hoặc tương đương | Dung dịch ly giải hồng cầu
37 | Cell-Dyne 29 Plus Control hoặc tương đương | Nội kiểm
38 | Reticulecyte Celldyne Sapphire | Dung dịch đếm tế bào hồng cầu lưới.
39 | Resolution Analytical Column hoặc tương đương | Cột sắc ký phân tích thành phần Hemoglobin
40 | Enzyme Cleaner Tube 5 ống/hộp hoặc tương đương | Dung dịch rửa ống hệ thống
41 | FASC Position Marker hoặc tương đương | Hóa chất chuẩn cho xét nghiệm phân tích thành phần Hb
42 | A2+F Control Material Kit hoặc tương đương | Hóa chất kiểm chứng cho xét nghiệm phân tích thành phần Hb
43 | Mobile Phase 1 Reagent hoặc tương đương | Dung dịch rửa giải 1 cho xét nghiệm phân tích thành phần Hb
44 | Mobile Phase 2 Reagent hoặc tương đương | Dung dịch rửa giải 2 cho xét nghiệm phân tích thành phần Hb.
45 | 2 Diluent Reagent hoặc tương đương | Dung dịch pha loãng cho xét nghiệm HbA1C.
46 | System Wash Reagent hoặc tương đương | Dung dịch rửa.
47 | Cellpack DCL (DCL -300A) hoặc tương đương | Hóa chất sử dụng cho quá trình background và pha loãng.
48 | Sulfolyser 1.5Lx2 (SLS - 240A) hoặc tương đương | Hóa chất ly giải hồng cầu để đo nồng độ Hemoglobin
49 | Lysercell WNR-210A hoặc tương đương | Hóa chất ly giải màng tế bào bạch cầu, hồng cầu nhân trên kênh đo WNR
50 | Lysercell WDF-210A hoặc tương đương | Hóa chất ly giải màng tế bào bạch cầu kênh đo WDF
51 | Fluorocell WDF (WDF- 800A) hoặc tương đương | Chất nhuộm huỳnh quang trên kênh đo WDF(phân tích các thành phần bạch cầu)
52 | Fluorocell WNR WNR- 800A) hoặc tương đương | Chất nhuộm huỳnh quang trên kênh đo WNR (phân tích tế bào hồng cầu nhân, bạch cầu baso và tổng số lượng bạch cầu)
53 | Coagpia PT - N Reagent hoặc tương đương | Thuốc thử sử dụng để xác định thời gian thromboplastin từng phần hoạt hóa (activated partial thromboplastin time - APTT) trong huyết tương người có citrate
54 | Coagpia CaCl2 Reagent hoặc tương đương | Thuốc thử bổ sung cho nhiều xét nghiệm đông máu khác nhau
55 | Coagpia Fbg Reagent hoặc tương đương | Thuốc thử sử dụng để định lượng fibrinogen trong mẫu huyết tương có citrate, dựa trên phương pháp Clauss.
56 | Coagpia Buffer hoặc tương đương | Dung dịch đệm cho xét nghiệm đông máu.
57 | Cuvette hoặc tương đương | Tương thích với máy CP3000
58 | Coagpia APTT-N Regent hoặc tương đương | Thuốc thử để xác định thời gian thromboplastin từng phần hoạt hóa (activated partial thromboplastin time - APTT) trong huyết tương người có citrate
59 | Coagpia Calibrator hoặc tương đương | Mẫu chuẩn sử dụng như huyết tương hiệu chuẩn cho các xét nghiệm đông máu: PT, Fibrinogen, AT, Protein C, chất ức chế α2-plasmin và Plaminogen. Thành phần gồm có: Huyết tương người có hoạt tính bề mặt, Dung dịch đệm.
60 | Coagpia Control Set L1 & L2 hoặc tương đương | Bộ Mẫu chứng dùng cho kiểm tra chất lượng các xét nghiệm Sekisui sau trên máy xét nghiệm đông máu: PT, APTT, Fibrinogen, AT, Protein C, chất ức chế α2-plasmin và Plaminogen.
61 | New Alkali Wash solution | New Alkali Wash solution là dung dịch để vệ sinh hệ thống máy đông máu CP3000, được vận hành bởi nhân viên phòng xét nghiệm
62 | VACUETTE TUBE 1,5ml 4NCESR sodium citrate 3,2 % 9x120 black cap, PP | Ống chân không, nhựa PP, dùng cho xét nghiệm đo tốc độ máu lắng, 1,5mL; đọc thủ công hoặc trên máy
63 | Chương trình ngoại kiểm Tốc Độ máu lắng (RIQAS ESR hoặc tương đương) | Chương trình ngoại kiểm tốc độ máu lắng. Gồm 1 thông số ESR.
64 | SEDRite Plus Chương trình nội kiểm Tốc Độ máu lắng | Chương trình nội kiểm tốc độ máu lắng. Gồm 1 thông số ESR.
65 | Ngoại kiểm Phết máu tìm ký sinh trùng sốt rét | Chương trình ngoại kiểm ký sinh trùng sốt rét
66 | Ngoại kiểm Phết máu ngoại biên | Chương trình ngoại kiểm phết máu ngoại biên
67 | Chương trình ngoại kiểm tổng phân tích tế bào máu | Chương trình ngoại kiểm tổng phân tích tế bào máu
68 | Chương trình ngoại kiểm đông máu | Ngoại kiểm các yếu tố đông máu
69 | Chai dung dịch nhuộm vi sinh Giemsa | Hóa chất nhuộm tế bào máu
70 | Hồng cầu mẫu | Dùng định nhóm máu
71 | DG Gel Neutral hoặc tương đương | Gel card ≥ 8 giếng, môi trường nước muối và enzyme, dùng cho định nhóm chéo, autocontrol, định nhóm ABO bằng phương pháp hồng cầu mẫu
72 | SERIGRUP DIANA A1/B hoặc tương đương | Bộ hồng cầu mẫu gồm 2 lọ A1 và B dùng cho định nhóm máu ABO bằng phương pháp hồng cầu mẫu
73 | DG FLUID A hoặc tương đương | Dung dịch được sử dụng để rửa hệ thống dịch trong các máy phân tích nhóm máu. Dung dịch phải được pha loãng trước khi sử dụng. Dung dịch muối đậm đặc và chất màu. Chất bảo quản: natri azide 0,1% được thêm vào ở công đoạn hòa tan cuối cùng.
74 | DG FLUID B hoặc tương đương | Dung dịch được sử dụng để rửa hệ thống dịch trong các máy phân tíchnhóm máu. Dung dịch phải được pha loãng trước khi sử dụng. Dung dịch muối đậm đặc và chất màu. Chất bảo quản: natri azide 0,1% được thêm vào ở công đoạn hòa tan cuối cùng.
75 | Thẻ BioIC Cardtrige hoặc tương đương | Xét nghiệm 40 dị ứng nguyên có thuốc thử đi kèm
76 | Dade Innovin hoặc tương đương | Dùng để xác định thời gian đông máu (PT) theo phương pháp nhanh và kết hợp với huyết tương thiếu hụt có liên quan đến xác định nồng độ hoạt động theo các yếu tố đông máu II, V, VII, X.
77 | Actin FSL Activeted PTT Reagent hoặc tương đương | Sử dụng để xác định thời gian đông APTT, thành phần từ phosphatit đậu nành tinh khiết; 1,0 x 10-4 M axit ellagic và dung môi, chất ổn định và bảo quản
78 | Dade Thrombin Reagent hoặc tương đương | Thành phần Chế phẩm đông lạnh thrombin của bò (xấp xỉ 100IU/ml) với chất ổn định và dung dịch pha loãng.
79 | Innovance D-Dimer hoặc tương đương | Hóa chất xét nghiệm D-Dimer trên hệ thống đo quang đa bước sóng
80 | Calcium Chloride Solution hoặc tương đương | Thành phần dung dịch CaCl2 (0,025 mol/L)
81 | Dade Owren's Veronal Buffer hoặc tương đương | Thành phần: 2.84x10-2 M Sodium barbital trong 1.25 X 10-1 M sodium chloride, độ ph 7.35 ± 0.1
82 | Innovance D-Dimer Controls hoặc tương đương | Hóa chất QC cho xét nghiệm D-Dimer trên hệ thống đo quang đa bước sóng
83 | CA Clean II (GSZ-500A) hoặc tương đương | Thành phần Axit HCI 0.16%, chất bề mặt không ion 0.50%
84 | CA Clean I (GSA-500A) hoặc tương đương | Thành phần Sodium hyochlorite 1%
85 | DADE CI-TROL 1 hoặc tương đương | Hóa chất nội kiểm PT, APTT, FIB-C, TT mức 1
86 | DADE CI-TROL 2 hoặc tương đương | Hóa chất nội kiểm PT, APTT mức 2
87 | Control Plasma P hoặc tương đương | Thực hiện QC Fib-c, TT mức 2
88 | Cuvette (SUC-400A) hoặc tương đương | Loại chuyên dùng cho máy đông máu
89 | M-series Diluent | Dung dịch pha loãng máu
90 | M-series Lyse | Dung dịch hòa tan các tế bào hồng cầu cho việc đếm hemoglobin và bạch cầu
91 | Plastic Micropipettes 10*100 | Cup đựng dung dịch máu pha loãng
92 | D Check D | Chất chuẩn dùng để nội kiểm tra máy hàng ngày
93 | Chất chuẩn máy phân tích huyết học (XN Check L1 hoặc tương đương) | Chất chuẩn sử dụng trên máy phân tích huyết học tự động sử dụng phương pháp đếm tế bào dòng chảy huỳnh quang bằng nguồn laser 53 thông số. Thành phần: bao gồm tế bào RBC, WBC, PLT, NRBC có nguồn gốc từ máu người
94 | Chất chuẩn máy phân tích huyết học (XN Check L2 hoặc tương đương) | Chất chuẩn sử dụng trên máy phân tích huyết học tự động sử dụng phương pháp đếm tế bào dòng chảy huỳnh quang bằng nguồn laser 53 thông số. Thành phần: bao gồm tế bào RBC, WBC, PLT, NRBC có nguồn gốc từ máu người
95 | Chất chuẩn máy phân tích huyết học (XN Check L3 hoặc tương đương) | Chất chuẩn sử dụng trên máy phân tích huyết học tự động sử dụng phương pháp đếm tế bào dòng chảy huỳnh quang bằng nguồn laser 53 thông số. Thành phần: bao gồm tế bào RBC, WBC, PLT, NRBC có nguồn gốc từ máu người
96 | Dung dịch rửa máy phân tích huyết học ( Cellclean Auto CCA-500A hoặc tương đương) | Dung dịch kiềm mạnh dùng để rửa hệ thống sử dụng trên máy phân tích huyết học tự động sử dụng phương pháp đếm tế bào dòng chảy huỳnh quang bằng nguồn laser 53 thông số. Thành phần: Sodium Hypochloride 5.0%
97 | Hóa chất dùng trong phân tích hồng cầu lưới và tiểu cầu (Cellpack DFL hoặc tương đương) | Hóa chất sử dụng trong phân tích hồng cầu lưới và trong phân tích tiểu cầu trên máy phân tích huyết học tự động sử dụng phương pháp đếm tế bào dòng chảy huỳnh quang bằng nguồn laser 53 thông số. Thành phần: Tricine buffer 0.17%
98 | Hóa chất nhuộm tế bào hồng cầu lưới (Fluorocell RET hoặc tương đương) | Thành phần: Polymethine dye 0.03%; methanol 7.9%; Ethylene Glycol 92%
99 | Albumin | Xét nghiệm Albumin BCG để định lượng Albumin trong huyết thanh hay huyết tương.
100 | Albumin | Xét nghiệm Albumin BCG để định lượng Albumin trong huyết thanh hay huyết tương.
101 | Albumin | Hóa chất dùng cho xét nghiệm Albumin ; phương pháp: Bromocresol Green (BCG)
102 | AFP Calibrators | Hoá chất chuẩn xét nghiệm miễn dịch vi hạt hoá phát quang để định lượng alpha-fetoprotein (AFP).
103 | AFP Reagent | Xét nghiệm miễn dịch vi hạt hoá phát quang để định lượng alpha-fetoprotein (AFP).
104 | AFP Calibrators | Hoá chất chuẩn xét nghiệm miễn dịch vi hạt hoá phát quang để định lượng alpha-fetoprotein (AFP).
105 | AFP Reagent | Xét nghiệm miễn dịch vi hạt hoá phát quang để định lượng alpha-fetoprotein (AFP).
106 | AFP Calibrators | Hoá chất chuẩn xét nghiệm miễn dịch enzym hai vị trí (“sandwich”) để định lượng alpha-fetoprotein (AFP).
107 | AFP Reagent | xét nghiệm miễn dịch enzym hai vị trí (“sandwich”) để định lượng alpha-fetoprotein (AFP)
108 | QUANTIA A-1 ANTITRYPSIN | Xét nghiệm Quantia A1-Antitrypsin để định lượng alpha1-antitrypsin trong huyết thanh hay huyết tương.
109 | NH3/EtOH Control 1 | Dạng lỏng dùng ngay, được thiết kế để theo dõi độ lặp lại và độ chính xác của các xét nghiệm Ammonia và Ethanol ở ngưỡng lâm sàng thấp. Bảo quản 2-8oC. Độ bền sau khi mở nắp 30 ngày trong điều kiện 2 - 8 độ C
110 | NH3/EtOH Control 2 | Dạng lỏng dùng ngay, được thiết kế để theo dõi độ lặp lại và độ chính xác của các xét nghiệm Ammonia và Ethanol ở ngưỡng lâm sàng cao. Độ bền sau khi mở nắp 30 ngày trong điều kiện 2 - 8 độ C
111 | Ammonia | Xét nghiệm Ammonia Ultra để định lượng enzym của ammonia trong huyết tương.
112 | Ammonia | Xét nghiệm Ammonia Ultra để định lượng enzym của ammonia trong huyết tương.
113 | Amylase | Xét nghiệm Amylase để định lượng amylase trong huyết thanh, huyết tương hay nước tiểu.
114 | Amylase | Xét nghiệm Amylase để định lượng amylase trong huyết thanh, huyết tương hay nước tiểu.
115 | Amylase | Hóa chất dùng cho xét nghiệm α-Amylase phương pháp: CNPG3.
116 | ASO | Xét nghiệm Quantia ASO để định lượng antistreptolysin-O trong huyết thanh.
117 | ASO Calibrators | Hoá chất chuẩn xét nghiệm Quantia ASO bằng phương pháp đo độ đục.
118 | ASO | Xét nghiệm Quantia ASO để định lượng antistreptolysin-O trong huyết thanh.
119 | ASO Calibrators | Hoá chất chuẩn xét nghiệm Quantia ASO bằng phương pháp đo độ đục.
120 | ASO | Hóa chất dùng cho xét nghiệm ASO ; phương pháp: Immunoturbidimetric.
121 | Uric Acid | Xét nghiệm Uric Acid để định lượng acid uric trong huyết thanh, huyết tương hay nước tiểu.
122 | Uric Acid | Xét nghiệm Uric Acid để định lượng acid uric trong huyết thanh, huyết tương hay nước tiểu.
123 | Uric Acid | Hóa chất dùng cho xét nghiệm Uric Acid; phương pháp: Enzymatic colour
124 | β-hCG Calibrators | Hoá chất chuẩn xét nghiệm miễn dịch vi hạt hoá phát quang để định lượng và định tính beta human chorionic gonadotropin (β‑hCG) trong huyết thanh và huyết tương.
125 | β-hCG Reagent | Xét nghiệm miễn dịch vi hạt hoá phát quang để định lượng và định tính beta human chorionic gonadotropin (β‑hCG) trong huyết thanh và huyết tương.
126 | β-hCG Calibrators | Hoá chất chuẩn xét nghiệm miễn dịch vi hạt hoá phát quang để định lượng và định tính beta human chorionic gonadotropin (β‑hCG) trong huyết thanh và huyết tương.
127 | β-hCG Reagent | Xét nghiệm miễn dịch vi hạt hoá phát quang để định lượng và định tính beta human chorionic gonadotropin (β‑hCG) trong huyết thanh và huyết tương.
128 | β-hCG Calibrators | Hoá chất chuẩn xét nghiệm miễn dịch enzym hai bước liên tiếp (“sandwich”) để định lượng và định tính beta human chorionic gonadotropin (β‑hCG) trong huyết thanh và huyết tương.
129 | β-hCG Reagent | xét nghiệm miễn dịch enzym hai bước liên tiếp (“sandwich”) để định lượng và định tính beta human chorionic gonadotropin (β‑hCG) trong huyết thanh và huyết tương.
130 | Direct Bilirubin | Xét nghiệm Direct Bilirubin để định lượng bilirubin trực tiếp trong huyết thanh hay huyết tương.
131 | Direct Bilirubin | Xét nghiệm Direct Bilirubin để định lượng bilirubin trực tiếp trong huyết thanh hay huyết tương.
132 | Direct Bilirubin | Hóa chất dùng cho xét nghiệm Bilirubin trực tiếp phương pháp: DPD
133 | Total bilirubin | Xét nghiệm Bilirubin toàn phần để định lượng bilirubin toàn phần trong huyết thanh hay huyết tương.
134 | Total bilirubin | Xét nghiệm Bilirubin toàn phần để định lượng bilirubin toàn phần trong huyết thanh hay huyết tương.
135 | Total bilirubin | Hóa chất dùng cho xét nghiệm Total Bilirubin ; phương pháp: DPD
136 | Calcium | Xét nghiệm Calcium để định lượng canxi trong huyết thanh, huyết tương hay nước tiểu.
137 | Calcium | Xét nghiệm Calcium để định lượng canxi trong huyết thanh, huyết tương hay nước tiểu.
138 | Calcium | Hóa chất dùng cho xét nghiệm Calci ; phương pháp: Arsenazo 3
139 | Carbon Dioxide | Xét nghiệm Carbon Dioxide để định lượng carbon dioxide trong huyết thanh hay huyết tương.
140 | Carbon Dioxide calibrator | Hoá chất chuẩn xét nghiệm Carbon Dioxide để định lượng carbon dioxide trong huyết thanh hay huyết tương.
141 | Carbon Dioxide | Xét nghiệm Carbon Dioxide để định lượng carbon dioxide trong huyết thanh hay huyết tương.
142 | Carbon Dioxide calibrator | Hoá chất chuẩn xét nghiệm Carbon Dioxide để định lượng carbon dioxide trong huyết thanh hay huyết tương.
143 | CK-MB Calibrators | Hoá chất chuẩn xét nghiệm miễn dịch vi hạt hoá phát quang định lượng isoenzyme MB của creatine kinase (CK-MB) trong huyết thanh và huyết tương.
144 | CK-MB Reagent | Xét nghiệm miễn dịch vi hạt hoá phát quang định lượng isoenzyme MB của creatine kinase (CK-MB) trong huyết thanh và huyết tương.
145 | CK-MB Calibrators | Hoá chất chuẩn xét nghiệm miễn dịch vi hạt hoá phát quang định lượng isoenzyme MB của creatine kinase (CK-MB) trong huyết thanh và huyết tương.
146 | CK-MB Reagent | Xét nghiệm miễn dịch vi hạt hoá phát quang định lượng isoenzyme MB của creatine kinase (CK-MB) trong huyết thanh và huyết tương.
147 | Complement C3 | Xét nghiệm Bổ thể C3 (C3) để định lượng bổ thể C3 có trong huyết thanh, huyết tương.
148 | Complement C3 | Xét nghiệm Bổ thể C3 (C3) để định lượng bổ thể C3 có trong huyết thanh, huyết tương.
149 | Complement C3 | Hóa chất dùng cho xét nghiệm C3;phương pháp: Immunoturbidimetric
150 | Complement C4 | Xét nghiệm Bổ thể C4 (C4) để định lượng bổ thể C4 có trong huyết thanh, huyết tương.
151 | Complement C4 | Xét nghiệm Bổ thể C4 (C4) để định lượng bổ thể C4 có trong huyết thanh, huyết tương.
152 | Complement C4 | Hóa chất dùng cho xét nghiệm C4; phương pháp: Immunoturbidimetric .
153 | CORTISOL Calibrators | Hoá chất chuẩn xét nghiệm miễn dịch vi hạt hoá phát quang để định lượng cortisol trong huyết thanh, huyết tương hay nước tiểu.
154 | CORTISOL Reagent | Xét nghiệm miễn dịch vi hạt hoá phát quang để định lượng cortisol trong huyết thanh, huyết tương hay nước tiểu.
155 | CORTISOL Calibrators | Hoá chất chuẩn xét nghiệm miễn dịch vi hạt hoá phát quang để định lượng cortisol trong huyết thanh, huyết tương hay nước tiểu.
156 | CORTISOL Reagent | Xét nghiệm miễn dịch vi hạt hoá phát quang để định lượng cortisol trong huyết thanh, huyết tương hay nước tiểu.
157 | CORTISOL Calibrators | Hoá chất chuẩn xét nghiệm miễn dịch enzym liên kết cạnh tranh (competitive binding immunoenzymatic assay) để định lượng cortisol trong huyết thanh, huyết tương hay nước tiểu.
158 | CORTISOL Reagent | xét nghiệm miễn dịch enzym liên kết cạnh tranh (competitive binding immunoenzymatic assay) để định lượng cortisol trong huyết thanh, huyết tương hay nước tiểu.
159 | Creatine Kinase | Xét nghiệm Creatine Kinase để định lượng creatine kinase trong huyết thanh hay huyết tương.
160 | Creatine Kinase | Xét nghiệm Creatine Kinase để định lượng creatine kinase trong huyết thanh hay huyết tương.
161 | Creatine Kinase | Hóa chất dùng cho xét nghiệm CK ;phương pháp dựa trên khuyến nghị của IFCC cho CK (NAC)
162 | CREATININE | Xét nghiệm Creatinine để định lượng creatinine trong huyết thanh, huyết tương hay nước tiểu.
163 | CREATININE | Xét nghiệm Creatinine để định lượng creatinine trong huyết thanh, huyết tương hay nước tiểu.
164 | CREATININE | Hóa chất dùng cho xét nghiệm Creatinine; phương pháp: Kinetic Jaffe
165 | C-Reactive Protein | Xét nghiệm CRP Vario để định lượng bằng phương pháp đo độ đục miễn dịch xác định protein phán ứng C trong huyết thanh hay huyết tương.
166 | CRP Calibrators 0.5-32 | Hoá chất chuẩn xét nghiệm CRP Vario.
167 | CRP Vario Wide Range Calibrator | Hoá chất chuẩn xét nghiệm CRP Vario phương pháp Wide range.
168 | C-Reactive Protein | Xét nghiệm CRP Vario để định lượng bằng phương pháp đo độ đục miễn dịch xác định protein phán ứng C trong huyết thanh hay huyết tương.
169 | C-Reactive Protein | Hóa chất dùng cho xét nghiệm CRP; phương pháp: Immunoturbidimetric .
170 | CYCLOSPORIN Calibrators | Hoá chất chuẩn xét nghiệm miễn dịch vi hạt hoá phát quang để định lượng cyclosporine trong máu toàn phần.
171 | CYCLOSPORIN Reagent | Xét nghiệm miễn dịch vi hạt hoá phát quang để định lượng cyclosporine trong máu toàn phần.
172 | CYCLOSPORIN PRECIP | Hoá chất dùng để tách cyclosporine ra khỏi mẫu (mẫu máu toàn phần ở người, mẫu chứng và mẫu chuẩn Cyclosporine).
173 | Cyclosporine Calibrators | Hoá chất chuẩn xét nghiệm miễn dịch vi hạt hoá phát quang để định lượng cyclosporine trong máu toàn phần.
174 | Cyclosporine Reagent | Xét nghiệm miễn dịch vi hạt hoá phát quang để định lượng cyclosporine trong máu toàn phần.
175 | CYCLOSPORIN PRECIP | Hoá chất dùng để tách cyclosporine ra khỏi mẫu (mẫu máu toàn phần ở người, mẫu chứng và mẫu chuẩn Cyclosporine).
176 | Cholesterol | Xét nghiệm Cholesterol để định lượng cholesterol trong huyết thanh hay huyết tương.
177 | Cholesterol | Xét nghiệm Cholesterol để định lượng cholesterol trong huyết thanh hay huyết tương.
178 | Cholesterol | Hóa chất dùng cho xét nghiệm Cholesterol ; phương pháp: CHO-POD
179 | Serum Protein SPE | Thuốc thử điện di đạm.
180 | Maintenance Buffer | Dung dịch rửa máy điện di đạm.
181 | Storage Buffer | Dung dịch đệm dùng để pha loãng mẫu điện di đạm.
182 | Fluid Pack | Thuốc thử điện giải (Na, K, Ca2+).
183 | SNAPPAK | Thuốc thử điện giải; tương thích với máy ion đồ Roche 9180 Diagnostics
184 | CLEANING SOLUTION | Dung dịch rửa; tương thích với máy ion đồ Roche 9180 Diagnostics
185 | SODIUM ELECTRODE CONDITIONER | Dung dịch rửa; tương thích với máy ion đồ Roche 9180 Diagnostics
186 | ELECTRODE, ISE REFERENCE | Điện cực tham chiếu; tương thích với máy ion đồ Roche 9180 Diagnostics
187 | ELECTRODE, ISE , SODIUM (NA+) | Điện cực Na+; tương thích với máy ion đồ Roche 9180 Diagnostics
188 | ELECTRODE, REF HOUSING | Điện cực REF; tương thích với máy ion đồ Roche 9180 Diagnostics
189 | ELECTRODE, POTASSIUM (K+) | Điện cực Kali; tương thích với máy ion đồ Roche 9180 Diagnostics
190 | ELECTRODE, CALCIUM (CA++) | Điện cực Calcium; tương thích với máy ion đồ Roche 9180 Diagnostics
191 | urine diluent | dung dịch sử dụng trong xét nghiệm ion đồ niệu
192 | ICT Serum Calibrator | Hoá chất chuẩn xét nghiệm Sodium (Na), Potassium (K) và Chloride (Cl) trong mẫu huyết thanh.
193 | ICT reference solution | Hoá chất chuẩn xét nghiệm Sodium (Na), Potassium (K) và Chloride (Cl) trong huyết thanh, huyết tương hay nước tiểu.
194 | ICT cleaning solution | Dung dịch rửa để loại bỏ protein từ thiết bị ICT và các kim hút.
195 | ICT sample diluent | Hoá chất để định lượng Natri, Kali và Chloride trong huyết thanh, huyết tương, hoặc nước tiểu.
196 | ICT Module | Bộ phận chip ion đồ dùng trên máy sinh hoá.
197 | ICT Module | Bộ phận chip ion đồ dùng trên máy sinh hoá.
198 | ICT sample diluent | Hoá chất để định lượng Natri, Kali và Chloride trong huyết thanh, huyết tương, hoặc nước tiểu.
199 | ICT Serum Calibrator | Hoá chất chuẩn xét nghiệm Sodium (Na), Potassium (K) và Chloride (Cl) trong mẫu huyết thanh.
200 | ICT reference solution | Hoá chất chuẩn xét nghiệm Sodium (Na), Potassium (K) và Chloride (Cl) trong huyết thanh, huyết tương hay nước tiểu.
201 | Hóa chất kiểm tra điện cực Natri và Kali | Hóa chất kiểm tra điện cực Natri và Kali.
202 | Hóa chất tham chiếu cho xét nghiệm điện giải | Hóa chất tham chiếu dùng cho xét nghiệm điện giải.
203 | Chất chuẩn nước tiểu mức thấp/cao cho xét nghiệm điện giải | Chất chuẩn nước tiểu mức thấp/cao dùng cho xét nghiệm điện giải.
204 | Chất chuẩn huyết thanh mức thấp cho xét nghiệm điện giải | Chất chuẩn huyết thanh mức thấp cho xét nghiệm điện giải.
205 | Chất chuẩn huyết thanh mức cao cho xét nghiệm điện giải | Chất chuẩn huyết thanh mức cao dùng cho xét nghiệm điện giải.
206 | Dung dịch đệm ISE | Hóa chất đệm điện giải.
207 | Hóa chất điện giải cho điện cực tham chiếu | Hóa chất dùng cho xét nghiệm điện giải.
208 | CLEANING SOLUTION | Dung dịch rửa. Thành phần: hypochlorite
209 | Chất chuẩn chuẩn điện giải mức giữa | Chất chuẩn chuẩn điện giải mức giữa.
210 | Estradiol Calibrators | Hoá chất chuẩn xét nghiệm miễn dịch vi hạt hoá phát quang để định lượng estradiol trong huyết thanh và huyết tương.
211 | Estradiol Reagent | Xét nghiệm miễn dịch vi hạt hoá phát quang để định lượng estradiol trong huyết thanh và huyết tương.
212 | Estradiol Calibrators | Hoá chất chuẩn xét nghiệm miễn dịch vi hạt hoá phát quang để định lượng estradiol trong huyết thanh và huyết tương.
213 | Estradiol Reagent | Xét nghiệm miễn dịch vi hạt hoá phát quang để định lượng estradiol trong huyết thanh và huyết tương.
214 | Estradiol Calibrators | Hoá chất chuẩn xét nghiệm miễn dịch enzym liên kết cạnh tranh (competitive binding immunoenzymatic assay) để định lượng estradiol trong huyết thanh và huyết tương.
215 | Estradiol Reagent | xét nghiệm miễn dịch enzym liên kết cạnh tranh (competitive binding immunoenzymatic assay) để định lượng estradiol trong huyết thanh và huyết tương.
216 | FERRITIN Calibrators | Hoá chất chuẩn xét nghiệm miễn dịch vi hạt hoá phát quang để định lượng ferritin trong huyết thanh và huyết tương.
217 | FERRITIN Reagent | Xét nghiệm miễn dịch vi hạt hoá phát quang để định lượng ferritin trong huyết thanh và huyết tương.
218 | FERRITIN Calibrators | Hoá chất chuẩn xét nghiệm miễn dịch vi hạt hoá phát quang để định lượng ferritin trong huyết thanh và huyết tương.
219 | FERRITIN Reagent | Xét nghiệm miễn dịch vi hạt hoá phát quang để định lượng ferritin trong huyết thanh và huyết tương.
220 | FERRITIN Calibrators | Hoá chất chuẩn xét nghiệm miễn dịch enzym hai vị trí (“sandwich”) (two-site immunoenzymatic (“sandwich”) để định lượng ferritin trong huyết thanh và huyết tương.
221 | FERRITIN Reagent | xét nghiệm miễn dịch enzym hai vị trí (“sandwich”) (two-site immunoenzymatic (“sandwich”) để định lượng ferritin trong huyết thanh và huyết tương.
222 | FSH Calibrators | Hoá chất chuẩn xét nghiệm miễn dịch vi hạt hoá phát quang để định lượng hormon kích thích nang noãn (follicle stimulating hormone FSH) trong huyết thanh và huyết tương.
223 | FSH Reagent | Xét nghiệm miễn dịch vi hạt hoá phát quang để định lượng hormon kích thích nang noãn (follicle stimulating hormone FSH) trong huyết thanh và huyết tương.
224 | FSH Calibrators | Hoá chất chuẩn xét nghiệm miễn dịch vi hạt hoá phát quang để định lượng hormon kích thích nang noãn (follicle stimulating hormone FSH) trong huyết thanh và huyết tương.
225 | FSH Reagent | Xét nghiệm miễn dịch vi hạt hoá phát quang để định lượng hormon kích thích nang noãn (follicle stimulating hormone FSH) trong huyết thanh và huyết tương.
226 | FSH Calibrators | chất chuẩn xét nghiệm miễn dịch enzym hai bước liên tiếp (“sandwich”) để định lượng hormon kích thích nang noãn (follicle stimulating hormone FSH) trong huyết thanh và huyết tương.
227 | FSH Reagent | xét nghiệm miễn dịch enzym hai bước liên tiếp (“sandwich”) để định lượng hormon kích thích nang noãn (follicle stimulating hormone FSH) trong huyết thanh và huyết tương.
228 | FREE T3 Calibrators | Hoá chất chuẩn xét nghiệm miễn dịch vi hạt hoá phát quang để định lượng triiodothyronine tự do (Free T3) trong huyết thanh và huyết tương.
229 | FREE T3 Reagent | Xét nghiệm miễn dịch vi hạt hoá phát quang để định lượng triiodothyronine tự do (Free T3) trong huyết thanh và huyết tương.
230 | FREE T3 Calibrators | Hoá chất chuẩn xét nghiệm miễn dịch vi hạt hoá phát quang để định lượng triiodothyronine tự do (Free T3) trong huyết thanh và huyết tương.
231 | FREE T3 Reagent | Xét nghiệm miễn dịch vi hạt hoá phát quang để định lượng triiodothyronine tự do (Free T3) trong huyết thanh và huyết tương.
232 | FREE T3 Calibrators | Hoá chất chuẩn xét nghiệm miễn dịch enzym hai bước (two-step enzyme immunoassay) để định lượng triiodothyronine tự do (Free T3) trong huyết thanh và huyết tương.
233 | FREE T3 Reagent | xét nghiệm miễn dịch enzym hai bước (two-step enzyme immunoassay) để định lượng triiodothyronine tự do (Free T3) trong huyết thanh và huyết tương.
234 | FREE T4 Calibrators | Hoá chất chuẩn xét nghiệm miễn dịch vi hạt hoá phát quang để định lượng thyroxine tự do (Free T4) trong huyết thanh và huyết tương.
235 | FREE T4 Reagent | Xét nghiệm miễn dịch vi hạt hoá phát quang để định lượng thyroxine tự do (Free T4) trong huyết thanh và huyết tương.
236 | FREE T4 Calibrators | Hoá chất chuẩn xét nghiệm miễn dịch vi hạt hoá phát quang để định lượng thyroxine tự do (Free T4) trong huyết thanh và huyết tương.
237 | FREE T4 Reagent | Xét nghiệm miễn dịch vi hạt hoá phát quang để định lượng thyroxine tự do (Free T4) trong huyết thanh và huyết tương.
238 | FREE T4 Calibrators | Hoá chất chuẩn xét nghiệm miễn dịch enzym hai bước (two-step enzyme immunoassay) để định lượng thyroxine tự do (Free T4) trong huyết thanh và huyết tương.
239 | FREE T4 Reagent | xét nghiệm miễn dịch enzym hai bước (two-step enzyme immunoassay) để định lượng thyroxine tự do (Free T4) trong huyết thanh và huyết tương.
240 | Gamma-Glutamyl Transferase | Xét nghiệm Gamma-Glutamyl Transferase (GGT) để định lượng gamma-glutamyl transferase trong huyết thanh hay huyết tương.
241 | Gamma-Glutamyl Transferase | Xét nghiệm Gamma-Glutamyl Transferase (GGT) để định lượng gamma-glutamyl transferase trong huyết thanh hay huyết tương.
242 | Gamma-Glutamyl Transferase | Hóa chất dùng cho xét nghiệm GGT phương pháp dựa trên khuyến nghị của IFCC.
243 | Glucose | Xét nghiệm Glucose định lượng nồng độ glucose trong huyết thanh, huyết tương, nước tiểu hay dịch não tuỷ (CSF).
244 | Glucose | Xét nghiệm Glucose định lượng nồng độ glucose trong huyết thanh, huyết tương, nước tiểu hay dịch não tuỷ (CSF).
245 | Glucose | Hóa chất dùng cho xét nghiệm Glucose; phương pháp: Hexokinase,
246 | ASPARTATE AMINOTRANS FERASE | Xét nghiệm Aspartate Aminotransferase (AST) để định lượng aspartate aminotransferase trong huyết thanh hoặc huyết tương.
247 | ASPARTATE AMINOTRANS FERASE | Xét nghiệm Aspartate Aminotransferase (AST) để định lượng aspartate aminotransferase trong huyết thanh hoặc huyết tương.
248 | ASPARTATE AMINOTRANS FERASE | Hóa chất dùng cho xét nghiệm AST ; Phương pháp dựa trên khuyến nghị của IFCC.
249 | Alanine Aminotransferase | Xét nghiệm Alanine Aminotransferase (ALT) để định lượng alanine aminotransferase trong huyết thanh hay huyết tương.
250 | Alanine Aminotransferase | Xét nghiệm Alanine Aminotransferase (ALT) để định lượng alanine aminotransferase trong huyết thanh hay huyết tương.
251 | Alanine Aminotransferase | Hóa chất dùng cho xét nghiệm ALT ; phương pháp dựa trên khuyến nghị của IFCC.
252 | HDL-c | Xét nghiệm Ultra HDL để định lượng cholesterollipoprotein tỷ trọng cao trong huyết thanh hay huyết tương.
253 | HDL-c | Xét nghiệm Ultra HDL để định lượng cholesterol lipoprotein tỷ trọng cao trong huyết thanh hay huyết tương.
254 | HDL-c | Hóa chất dùng cho xét nghiệm HDL-Cholesterol ; phương pháp: Enzymatic colour
255 | Immunoglobulin A | Xét nghiệm Immunoglobulin A (IgA) để định lượng IgA trong huyết thanh hay huyết tương.
256 | Immunoglobulin A | Xét nghiệm Immunoglobulin A (IgA) để định lượng IgA trong huyết thanh hay huyết tương.
257 | Immunoglobulin A | Hóa chất dùng cho xét nghiệm IgA; phương pháp: Immunoturbidimetric.
258 | Immunoglobulin E | Xét nghiệm Quantia IgE để định lượng immunoglobulin E (IgE) trong huyết thanh hoặc huyết tương.
259 | Immunoglobulin E Calibrators | Hoá chất chuẩn cho xét nghiệm Quantia IgE dùng để định lượng immunoglobulin E (IgE).
260 | Immunoglobulin G | Xét nghiệm Immunoglobulin G (IgG) để định lượng IgG trong huyết thanh hoặc huyết tương.
261 | Immunoglobulin G | Xét nghiệm Immunoglobulin G (IgG) để định lượng IgG trong huyết thanh hoặc huyết tương.
262 | Immunoglobulin G | Hóa chất dùng cho xét nghiệm IgG; phương pháp: Immunoturbidimetric.
263 | Immunoglobulin M | Xét nghiệm Immunoglobulin M (IgM) để định lượng IgM có trong huyết thanh hoặc huyết tương.
264 | Immunoglobulin M | Xét nghiệm Immunoglobulin M (IgM) để định lượng IgM có trong huyết thanh hoặc huyết tương.
265 | Immunoglobulin M | Hóa chất dùng cho xét nghiệm IgM; phương pháp: Immunoturbidimetric (đo độ đục miễn dịch).
266 | Hóa chất chạy mẫu sử dụng cho máy khí máu | Cung cấp điểm chuẩn cho pH điện giải Hct. Hóa chất đệm cho chạy mẫu; tương thích với máy khí máu Rapidlab 348EX
267 | Hóa chất rửa sử dụng cho máy khí máu | Rửa kim hút và đầu dò, các bộ phận liên quan đến mẫu; tương thích với máy khí máu Rapidlab 348EX
268 | Bình khí Cal/Slope | Cal: Cung cấp điểm chuẩn cho pCO2 và pO2 trong việc hiệu chuẩn 1 điểm và 2 điểm Slope: Cung cấp điểm dốc cho pCO2 và pO2 trong việc hiệu chuẩn 2 điểm; tương thích với máy khí máu Rapidlab 348EX
269 | Lactic Acid | Xét nghiệm Lactic acid để định lượng acid lactic trong huyết tương.
270 | Lactic Acid | Xét nghiệm Lactic acid để định lượng acid lactic trong huyết tương.
271 | Lactat (Acid Lactic) | Hóa chất dùng cho xét nghiệm Lactate ; phương pháp: Enzymatic colour ).
272 | Lactate Dehydrogenas | Xét nghiệm Lactate Dehydrogenase để định lượng lactate dehygrogenase trong huyết thanh hay huyết tương.
273 | Lactate Dehydrogenas | Xét nghiệm Lactate Dehydrogenase để định lượng lactate dehygrogenase trong huyết thanh hay huyết tương.
274 | Lactate Dehydrogenas | Hóa chất dùng cho xét nghiệm LDH ; phương pháp dựa trên khuyến nghị của IFCC,
275 | LDL-c | Xét nghiệm Direct LDL để định lượng trực tiếp cholesterol lipoprotein tỉ trọng thấp (LDL) trong huyết thanh hay huyết tương người.
276 | LDL-c | Xét nghiệm Direct LDL để định lượng trực tiếp cholesterol lipoprotein tỉ trọng thấp (LDL) trong huyết thanh hay huyết tương người.
277 | LDL-c | Hóa chất dùng cho xét nghiệm LDL-Cholesterol ; phương pháp: Enzymatic colour .
278 | LH Calibrators | Hoá chất chuẩn xét nghiệm miễn dịch vi hạt hoá phát quang để định lượng hormon hoàng thể hoá (LH) trong mẫu huyết thanh và huyết tương.
279 | LH Reagent | Xét nghiệm miễn dịch vi hạt hoá phát quang để định lượng hormon hoàng thể hoá (LH) trong mẫu huyết thanh và huyết tương.
280 | LH Calibrators | Hoá chất chuẩn xét nghiệm miễn dịch vi hạt hoá phát quang để định lượng hormon hoàng thể hoá (LH) trong mẫu huyết thanh và huyết tương.
281 | LH Reagent | Xét nghiệm miễn dịch vi hạt hoá phát quang để định lượng hormon hoàng thể hoá (LH) trong mẫu huyết thanh và huyết tương.
282 | LH Calibrators | Hoá chất chuẩn xét nghiệm miễn dịch enzym hai bước liên tiếp (“sandwich”) để định lượng hormon hoàng thể hoá (LH) trong mẫu huyết thanh và huyết tương.
283 | LH Reagent | xét nghiệm miễn dịch enzym hai bước liên tiếp (“sandwich”) để định lượng hormon hoàng thể hoá (LH) trong mẫu huyết thanh và huyết tương.
284 | Lipase | Xét nghiệm Lipase để định lượng lipase trong huyết thanh hay huyết tương.
285 | Lipase | Hoá chất chuẩn xét nghiệm Lipase để định lượng lipase trong huyết thanh hay huyết tương.
286 | Lipase | Hóa chất dùng cho xét nghiệm Lipase; phương pháp: Kinetic colour (đo màu động học).
287 | Magnesium | Xét nghiệm Magnesium để định lượng Magie trong mẫu huyết thanh, huyết tương hay nước tiểu.
288 | Magnesium | Xét nghiệm Magnesium để định lượng Magie trong mẫu huyết thanh, huyết tương hay nước tiểu.
289 | Magnesium | Hóa chất dùng cho xét nghiệm Magnesium ; phương pháp: Xylidyl Blue,
290 | Procalcitonin (PCT) Calibrators | Hoá chất chuẩn xét nghiệm miễn dịch vi hạt hoá phát quang để định lượng procalcitonin (PCT) trong huyết thanh và huyết tương.
291 | Procalcitonin (PCT) reagent | Xét nghiệm miễn dịch vi hạt hoá phát quang để định lượng procalcitonin (PCT) trong huyết thanh và huyết tương.
292 | Procalcitonin (PCT) control | Hoá chất hiệu chứng xét nghiệm miễn dịch vi hạt hoá phát quang để định lượng procalcitonin (PCT) trong huyết thanh và huyết tương.
293 | Procalcitonin (PCT) Calibrators | Hoá chất chuẩn xét nghiệm miễn dịch vi hạt hoá phát quang để định lượng procalcitonin (PCT) trong huyết thanh và huyết tương.
294 | Procalcitonin (PCT) control | Hoá chất hiệu chứng xét nghiệm miễn dịch vi hạt hoá phát quang để định lượng procalcitonin (PCT) trong huyết thanh và huyết tương.
295 | Procalcitonin (PCT) reagent | Xét nghiệm miễn dịch vi hạt hoá phát quang để định lượng procalcitonin (PCT) trong huyết thanh và huyết tương.
296 | Procalcitonin (PCT) Calibrators | Hoá chất hiệu chứng xét nghiệm miễn dịch enzym hai bước liên tiếp (sequential two-step immunoenzymatic (“sandwich”) để định lượng procalcitonin (PCT) trong huyết thanh và huyết tương.
297 | Procalcitonin (PCT) reagent | xét nghiệm miễn dịch enzym hai bước liên tiếp (sequential two-step immunoenzymatic (“sandwich”) để định lượng procalcitonin (PCT) trong huyết thanh và huyết tương.
298 | Urine/CSF Protein | Xét nghiệm Urine/CSF Protein (Upro) để định lượng protein trong nước tiểu hoặc dịch não tuỷ.
299 | URINE / CSF Calibrators | Hoá chất chuẩn xét nghiệm Urine/CSF Protein.
300 | Urine/CSF Protein | Hoá chất chuẩn các xét nghiệm Urine/CSF Protein
301 | URINE / CSF Calibrators | Xét nghiệm Urine/CSF Protein (Upro) để định lượng protein trong nước tiểu hoặc dịch não tuỷ.
302 | Multichem U | Hoá chất hiệu chứng một số xét nghiệm sinh hóa trong mẫu nước tiểu.
303 | Urine/CSF Protein | Hóa chất dùng cho xét nghiệm Urinary/CSF Protein; phương pháp: Pyrogallol Red Molybdate.
304 | Total protein | Xét nghiệm Protein toàn phần để định lượng protein toàn phần trong huyết thanh hay huyết tương.
305 | Total protein | Xét nghiệm Protein toàn phần để định lượng protein toàn phần trong huyết thanh hay huyết tương.
306 | Total protein | Hóa chất dùng cho xét nghiệm Protein toàn phần ; phương pháp: Biuret. .
307 | PTH Calibrators | Hoá chất chuẩn xét nghiệm miễn dịch in vitro vi hạt hoá phát quang để định lượng hormon tuyến cận giáp không biến đổi (intact PTH) trong huyết thanh và huyết tương.
308 | PTH Controls | Hoá chất hiệu chứng xét nghiệm miễn dịch in vitro vi hạt hoá phát quang để định lượng hormon tuyến cận giáp không biến đổi (intact PTH) trong huyết thanh và huyết tương.
309 | PTH reagent | Xét nghiệm miễn dịch in vitro vi hạt hoá phát quang để định lượng hormon tuyến cận giáp không biến đổi (intact PTH) trong huyết thanh và huyết tương.
310 | PTH Calibrators | Hoá chất chuẩn xét nghiệm miễn dịch in vitro vi hạt hoá phát quang để định lượng hormon tuyến cận giáp không biến đổi (intact PTH) trong huyết thanh và huyết tương.
311 | PTH Controls | Hoá chất hiệu chứng xét nghiệm miễn dịch in vitro vi hạt hoá phát quang để định lượng hormon tuyến cận giáp không biến đổi (intact PTH) trong huyết thanh và huyết tương.
312 | PTH reagent | Xét nghiệm miễn dịch in vitro vi hạt hoá phát quang để định lượng hormon tuyến cận giáp không biến đổi (intact PTH) trong huyết thanh và huyết tương.
313 | PTH Calibrators | Hoá chất hiệu chứng xét nghiệm miễn dịch enzym hai vị trí (“sandwich”) (two-site immunoenzymatic (“sandwich”) assay) để định lượng hormon tuyến cận giáp không biến đổi (intact PTH) trong huyết thanh và huyết tương.
314 | PTH reagent | xét nghiệm miễn dịch enzym hai vị trí (“sandwich”) (two-site immunoenzymatic (“sandwich”) assay) để định lượng hormon tuyến cận giáp không biến đổi (intact PTH) trong huyết thanh và huyết tương.
315 | Alkaline Phosphatase | Xét nghiệm Alkaline Phosphatase để định lượng alkaline phosphatase trong huyết thanh hay huyết tương.
316 | Alkaline Phosphatase | Xét nghiệm Alkaline Phosphatase để định lượng alkaline phosphatase trong huyết thanh hay huyết tương.
317 | Alkaline Phosphatase | Hóa chất dùng cho xét nghiệm ALP ; phương pháp: dựa trên khuyến nghị của “Hiệp hội Hóa học Lâm sàng Quốc tế” (IFCC),
318 | Phosphorus | Xét nghiệm Phosphorous để định lượng phosphorous trong mẫu huyết thanh, huyết tương hay nước tiểu.
319 | Phosphorus | Xét nghiệm Phosphorous để định lượng phosphorous trong mẫu huyết thanh, huyết tương hay nước tiểu.
320 | Phosphorus | Hóa chất dùng cho xét nghiệm Inorganic Phosphorous (phospho vô cơ) ; phương pháp: molybdate;
321 | RF | Xét nghiệm RF để định lượng yếu tố thấp (RF) trong huyết thanh.
322 | RF Calibrators | Hoá chất chuẩn xét nghiệm Quantia RF bằng phương pháp đo độ đục.
323 | RF | Xét nghiệm RF để định lượng yếu tố thấp (RF) trong huyết thanh.
324 | RF Calibrators | Hoá chất chuẩn xét nghiệm Quantia RF bằng phương pháp đo độ đục.
325 | RF | Hóa chất dùng cho xét nghiệm RF Latex ; phương pháp: Immuno-turbidimetric .
326 | RF Calibrators | Chất chuẩn cho xét nghiệm RF.
327 | Iron | Xét nghiệm Iron để đo màu trực tiếp của sắt không tách đạm trong huyết thanh hay huyết tương.
328 | Iron | Xét nghiệm Iron để đo màu trực tiếp của sắt không tách đạm trong huyết thanh hay huyết tương.
329 | Iron | Hóa chất dùng cho xét nghiệm Sắt ; phương pháp: TPTZ,
330 | TACROLIMUS Calibrators | Hoá chất chuẩn xét nghiệm miễn dịch vi hạt hoá phát quang định lượng tacrolimus trong máu toàn phần.
331 | TACROLIMUS Reagent | Xét nghiệm miễn dịch vi hạt hoá phát quang định lượng tacrolimus trong máu toàn phần.
332 | TACROLIMUS WHOLE BLOOD | Hoá chất dùng để tách tacrolimus ra khỏi mẫu (mẫu máu toàn phần ở người, mẫu chứng và mẫu chuẩn Tacrolimus).
333 | TACROLIMUS Calibrators | Hoá chất chuẩn xét nghiệm miễn dịch vi hạt hoá phát quang định lượng tacrolimus trong máu toàn phần.
334 | TACROLIMUS Reagent | Xét nghiệm miễn dịch vi hạt hoá phát quang định lượng tacrolimus trong máu toàn phần.
335 | TACROLIMUS WHOLE BLOOD | Hoá chất dùng để tách tacrolimus ra khỏi mẫu (mẫu máu toàn phần ở người, mẫu chứng và mẫu chuẩn Tacrolimus).
336 | Hóa chất xét nghiệm Clinitek Novus pro 12 Urinalysis Cassette | Thuốc thử tptnt 16 thông số
337 | Hóa chất chuẩn Clinitek Atlas cal kit | Hóa chất chuẩn máy (calib)
338 | Dung dịch rửa Clinitek Atlas Rinse Additive | Là nước rửa
339 | Urnal Control 1 | (Nội kiểm tổng phân tích nước tiểu mức 1)
340 | Urnal Control 2 | (Nội kiểm tổng phân tích nước tiểu mức 2)
341 | Ống nghiệm đựng mẫu nước tiểu | Ống nghiệm đựng mẫu nước tiểu, nhựa PP 16x100ml
342 | TSH Calibrators | Hoá chất chuẩn xét nghiệm miễn dịch vi hạt hoá phát quang để định lượng hormon kích thích tuyến giáp ở người (thyroid stimulating hormone - TSH) trong huyết thanh và huyết tương.
343 | TSH Reagent | Xét nghiệm miễn dịch vi hạt hoá phát quang để định lượng hormon kích thích tuyến giáp ở người (thyroid stimulating hormone - TSH) trong huyết thanh và huyết tương.
344 | TSH Calibrators | Hoá chất chuẩn xét nghiệm miễn dịch vi hạt hoá phát quang để định lượng hormon kích thích tuyến giáp ở người (thyroid stimulating hormone - TSH) trong huyết thanh và huyết tương.
345 | TSH Reagent | Xét nghiệm miễn dịch vi hạt hoá phát quang để định lượng hormon kích thích tuyến giáp ở người (thyroid stimulating hormone - TSH) trong huyết thanh và huyết tương.
346 | TSH Calibrators | Hoá chất chuẩn xét nghiệm miễn dịch enzym hai vị trí (“sandwich”) để định lượng hormon kích thích tuyến giáp ở người (thyroid stimulating hormone - TSH) trong huyết thanh và huyết tương.
347 | TSH Reagent | xét nghiệm miễn dịch enzym hai vị trí (“sandwich”) để định lượng hormon kích thích tuyến giáp ở người (thyroid stimulating hormone - TSH) trong huyết thanh và huyết tương.
348 | Transferrin | Xét nghiệm Transferrin để định lượng transferrin trong huyết thanh hoặc huyết tương.
349 | Transferrin | Xét nghiệm Transferrin để định lượng transferrin trong huyết thanh hoặc huyết tương.
350 | Transferrin | Hóa chất dùng cho xét nghiệm Transferrin ;phương pháp: Immunoturbidimetric .
351 | HS TROPONIN I Calibrators | Hoá chất chuẩn xét nghiệm miễn dịch vi hạt hoá phát quang để định lượng troponin tim (cTnI) trong huyết tương và huyết thanh.
352 | HS TROPONIN I Reagent | Xét nghiệm miễn dịch vi hạt hoá phát quang để định lượng troponin tim (cTnI) trong huyết tương và huyết thanh.
353 | HS TROPONIN I Calibrators | Hoá chất chuẩn xét nghiệm miễn dịch vi hạt hoá phát quang để định lượng troponin tim (cTnI) trong huyết tương và huyết thanh.
354 | HS TROPONIN I Reagent | Xét nghiệm miễn dịch vi hạt hoá phát quang để định lượng troponin tim (cTnI) trong huyết tương và huyết thanh.
355 | HS TROPONIN I Calibrators | Hoá chất chuẩn xét nghiệm miễn dịch enzym hai bước liên tiếp (“sandwich”) để định lượng troponin tim (cTnI) trong huyết tương và huyết thanh.
356 | HS TROPONIN I Reagent | xét nghiệm miễn dịch enzym hai bước liên tiếp (“sandwich”) để định lượng troponin tim (cTnI) trong huyết tương và huyết thanh.
357 | Triglyceride | Xét nghiệm Triglyceride để định lượng triglyceride trong huyết thanh hay huyết tương.
358 | Triglyceride | Xét nghiệm Triglyceride để định lượng triglyceride trong huyết thanh hay huyết tương.
359 | Triglyceride | Hóa chất dùng cho xét nghiệm Triglyceride ; phương pháp: GPO-POD;
360 | Urea | Xét nghiệm Urea Nitrogen để định lượng urea nitrogen trong huyết thanh, huyết tương hay nước tiểu.
361 | Urea | Xét nghiệm Urea Nitrogen để định lượng urea nitrogen trong huyết thanh, huyết tương hay nước tiểu.
362 | Urea | Hóa chất dùng cho xét nghiệm Urea/Urea nitrogen phương pháp: Urease/GLDH .
363 | Mission control | Control khí máu, ion đồ
364 | Hum Asy Control 2 | Dạng đông khô Lyophilised. Bảo quản 2-8oC. Độ bền mở nắp 7 ngày 2-8 oC hoặc 28 ngày ở -20oC, 70 thông số bao gồm D-3-Hydroxybutyrate, Folate.
365 | Hum Asy Control 3 | Dạng đông khô Lyophilised. Bảo quản 2-8oC. Độ bền mở nắp 7 ngày 2-8 oC hoặc 28 ngày ở -20oC, 70 thông số bao gồm D-3-Hydroxybutyrate, Folate.
366 | SEPTUM | Màng có các khe được sử dụng để ngăn chặn sự bay hơi và nhiễm bẩn của thuốc thử, đồng thời đảm bảo tính nguyên vẹn của thuốc thử.
367 | Acid Boric | Dạng bột mịn , không màu , tinh khiết dùng cho phân tích
368 | Multiconstituent Calibrator | Hoá chất chuẩn các xét nghiệm Albumin, Calcium, Cholesterol, Creatinine, Glucose, Iron, Lactic Acid, Magnesium, Phosphorus, Total Protein, Tryglyceride, Urea Nitrogen và Uric Acid.
369 | Multiconstituent Calibrator | Hoá chất chuẩn các xét nghiệm Albumin, Calcium, Cholesterol, Creatinine, Glucose, Iron, Lactic Acid, Magnesium, Phosphorus, Total Protein, Tryglyceride, Urea Nitrogen và Uric Acid.
370 | Quantia Proteins Standard | Hoá chất chuẩn xét nghiệm Quantia (A1AGP, A1AT) bằng phương pháp đo độ đục.
371 | Technopath MCC - Multichem S Plus Level 1 (Assayed) | Hoá chất hiệu chứng một số xét nghiệm sinh hoá trong huyết thanh (nồng độ 1)
372 | Technopath MCC - Multichem S Plus Level 2 (Assayed) | Hoá chất hiệu chứng một số xét nghiệm sinh hoá trong huyết thanh (nồng độ 2)
373 | Technopath MCC - Multichem S Plus Level 3 (Assayed) | Hoá chất hiệu chứng một số xét nghiệm sinh hoá trong huyết thanh (nồng độ 3)
374 | Technopath MCC - Multichem S Plus Level 1 (Assayed) | Hoá chất hiệu chứng một số xét nghiệm sinh hoá trong huyết thanh (nồng độ 1)
375 | Technopath MCC - Multichem S Plus Level 2 (Assayed) | Hoá chất hiệu chứng một số xét nghiệm sinh hoá trong huyết thanh (nồng độ 2)
376 | Technopath MCC - Multichem S Plus Level 3 (Assayed) | Hoá chất hiệu chứng một số xét nghiệm sinh hoá trong huyết thanh (nồng độ 3)
377 | Bilirubin Calibrator | Hoá chất chuẩn xét nghiệm Bilirubin.
378 | Bilirubin Calibrator | Hoá chất chuẩn xét nghiệm Bilirubin.
379 | LIPID MCC | Hoá chất chuẩn xét nghiệm Apolipoprotein A1 (Apo A1), Apolipoprotein B (Apo B), Low Density Lipoprotein (LDL), và Ultra High Density Lipoprotein (UHDL).
380 | LIPID MCC | Hoá chất chuẩn xét nghiệm Apolipoprotein A1 (Apo A1), Apolipoprotein B (Apo B), Low Density Lipoprotein (LDL), và Ultra High Density Lipoprotein (UHDL).
381 | Specific Proteins Multi Calibrators | Hoá chất chuẩn xét nghiệm Immunoglobulin A (IgA), Immunoglobulin G (IgG), Immunoglobulin M (IgM), Complement C3 (C3), Complement C4 (C4), Haptoglobin và Transferrin.
382 | Specific Proteins Multi Calibrators | Hoá chất chuẩn xét nghiệm Immunoglobulin A (IgA), Immunoglobulin G (IgG), Immunoglobulin M (IgM), Complement C3 (C3), Complement C4 (C4), Haptoglobin và Transferrin.
383 | Technopath MCC - Multichem IA Plus Tri-Level (Assayed) | Mẫu chứng cho một số xét nghiệm miễn dịch.
384 | Multichem IA Plus | Mẫu chứng cho một số xét nghiệm miễn dịch.
385 | Technopath MCC - Multichem Transplant Tri-Level (Assayed) | Mẫu chứng cho một số xét nghiệm ghép tạng theo cơ chế miễn dịch.
386 | Technopath MCC - Multichem Transplant Tri-Level (Assayed) | Mẫu chứng cho một số xét nghiệm ghép tạng theo cơ chế miễn dịch.
387 | Aso-Rf Level 1 Controls | Hoá chất hiệu chứng xét nghiệm Quantia (ASO, RF) bằng phương pháp đo độ đục.
388 | Aso-Rf Level 2 Controls | Hoá chất hiệu chứng xét nghiệm Quantia (ASO, RF) bằng phương pháp đo độ đục.
389 | Detergent B | Dung dịch Detergent B chạy trên máy sinh hoá.
390 | Detergent A | Dung dịch Detergent A chạy trên máy sinh hoá.
391 | Water bath additive | Dung dịch hỗ trợ, máy sinh hoá tự động.
392 | Acid Wash | Hóa chất rửa máy sinh hóa Thành phần : Citric acid monohydrate: 0,166 mol/L, Oxalic acid dihydrate: 0,220 mol/L, Polyethylene glycol (#400): 0,083 mol/L, Methanol: 1,124 mol/L, Monochloroacetic acid: 0,118 mol/L
393 | Alkaline Wash | Hoá chất hỗ trợ các xét nghiệm sinh hoá. Thành phần: NaOCl: 4,0 g/L , NaOH: 1,1 mol/L, KOH: 36,5 mmol/L
394 | TRIGGER SOLUTION | Dung dịch Trigger là dung dịch natri hydroxit được sử dụng để tạo ra phản ứng phát quang hóa học cung cấp kết quả đọc cuối cùng.
395 | PRE-TRIGGER SOLUTION | Dung dịch Pre-Trigger một dung dịch hydrogen peroxide được sử dụng để tách thuốc nhuộm acridinium ra khỏi liên hợp liên kết với phức hợp vi hạt.
396 | PROBE CONDITIONING | Nước rửa kim, dùng cho máy Architect.
397 | SAMPLE CUP | Cốc đựng mẫu dùng cho xn sinh hóa, miễn dịch.
398 | Reaction Vessel | Cóng phản ứng xét nghiệm miễn dịch.
399 | Transplant pretreatmeant tube | Ống tiền xử lý cho hệ thống Architect ghép tạng.
400 | CONCENTRATED WASH BUFFER | Dung dịch rửa có chứa muối đệm phosphate dùng cho hệ thống máy xét nghiệm miễn dịch.
401 | Acid Wash | Hóa chất rửa máy sinh hóa Thành phần : Citric acid monohydrate: 0,166 mol/L, Oxalic acid dihydrate: 0,220 mol/L, Polyethylene glycol (#400): 0,083 mol/L, Methanol: 1,124 mol/L, Monochloroacetic acid: 0,118 mol/L
402 | Alkaline Wash | Hoá chất hỗ trợ các xét nghiệm sinh hoá. Thành phần: NaOCl: 4,0 g/L , NaOH: 1,1 mol/L, KOH: 36,5 mmol/L
403 | Detergent A | Dung dịch Detergent A dùng cho các xét nghiệm trên hệ thống máy sinh hoá.
404 | Detergent B | Dung dịch Detergent A dùng cho các xét nghiệm trên hệ thống máy sinh hoá.
405 | Concentrated Wash Buffer | Dung dịch rửa có chứa muối đệm phosphate dùng cho hệ thống máy xét nghiệm miễn dịch.
406 | Trigger Solution | Dung dịch Trigger là dung dịch natri hydroxit được sử dụng để tạo ra phản ứng phát quang hóa học cung cấp kết quả đọc cuối cùng.
407 | Pre-Trigger Solution | Dung dịch Pre-Trigger một dung dịch hydrogen peroxide được sử dụng để tách thuốc nhuộm acridinium ra khỏi liên hợp liên kết với phức hợp vi hạt.
408 | Probe Conditioning Solution | Nước rửa kim, dùng cho máy.
409 | RIQAS CerebroSpinal Fluid (CTNK Dịch Não Tủy) | Chương trình bắt đầu tháng 3 hàng năm. Phù hợp chương trình ngoại kiểm Riqas. Bảo quản 2-8 oC
410 | Maintenance Solutions | Hoá chất hỗ trợ các xét nghiệm sinh hoá.
411 | Acid Probe Wash hoặc tương đương | Hoá chất hỗ trợ các xét nghiệm sinh hoá.
412 | 25-OH Vitamin D Calibrators | Hoá chất chuẩn xét nghiệm miễn dịch vi hạt hoá phát quang để định lượng 25-hydroxyvitamin D (25-OH vitamin D) trong huyết thanh và huyết tương.
413 | 25-OH Vitamin D Reagent | Xét nghiệm miễn dịch vi hạt hoá phát quang để định lượng 25-hydroxyvitamin D (25-OH vitamin D) trong huyết thanh và huyết tương.
414 | SP Control 1 (ASO, RF, CRP, C3,C4, Ig, Trans) | Nội kiểm Protein đặc hiệu mức 1
415 | SP Control 3 (ASO, RF, CRP, C3,C4, Ig, Trans) | Nội kiểm Protein đặc hiệu mức 3
416 | FOB hoặc tương đương | test nhanh xét nghiệm hồng cầu ẩn trong phân
417 | Acetaminophen reagent | Xét nghiệm định lượng acetaminophen trong huyết thanh hoặc huyết tương người, sử dụng để chẩn đoán và điều trị ngộ độc acetaminophen
418 | Acetaminophen calibrator | Hóa chất chuẩn xét nghiệm định lượng acetaminophen trong huyết thanh hoặc huyết tương người, sử dụng để chẩn đoán và điều trị ngộ độc acetaminophen
419 | Wash Solution | Dung dịch rửa hệ thống.
420 | Ống lấy mẫu 3.0 mL | Thành phần: Polystyrene; 3 mL
421 | Hóa chất hiệu chuẩn cho xét nghiệm HDL | Hóa chất hiệu chuẩn cho xét nghiệm HDL.
422 | Hóa chất hiệu chuẩn cho xét nghiệm LDL | Hóa chất hiệu chuẩn cho xét nghiệm LDL..
423 | Hóa chất hiệu chuẩn cho các xét nghiệm Protein đặc biệt nhóm 1 | Chất hiệu chuẩn cho các xét nghiệm Miễn dịch độ đục sau đây: Immunoglobulin G, Immunoglobulin A, Immunoglobulin M, Transferrin, C3, C4, Anti-Streptolysin O, Ferritin
424 | Hóa chất hiệu chuẩn cho các xét nghiệm sinh hóa thường quy | Hóa chất hiệu chuẩn cho các xét nghiệm sinh hóa thường quy.
425 | Giếng phản ứng cho dòng máy DxI | Chất liệu Polypropylene; Dung tích tối đa 1 mL
426 | Dung dịch rửa dòng máy DxI | Thành phần: Muối đệm Tris, chất hoạt động bề mặt, < 0.1% natri azide
427 | Access Substrate | Lumi-Phos 530 (dung dịch đệm chứa chất dioxetan Lumigen PPD, chất huỳnh quang và chất hoạt động bề mặt).
428 | Citranox | Dạng lỏng, màu vàng nhạt, pH 2.5, chứa acid hữu cơ
429 | Contrad 70 | Thành phần: chứa các tác nhân rửa nonionic, dạng lỏng, màu trắng, trong suốt
430 | Access System Check Solution | Phosphatase kiềm, 1% albumin huyết thanh bò (BSA), 0,25% ProClin 300, < 0,1% natri azide.
431 | Ống lấy mẫu 0.5 mL | Thành phần: Polystyrene; 0.5 mL
432 | Dung dịch rửa hệ thống máy sinh hóa (Chống lây nhiễm ) | Dung dịch rửa chống lây nhiễm. Thành phần: Natri hiđroxit; Alkane Sulphonate; Axit cumenesulphonic
433 | Nội kiểm miễn dịch | nội kiểm miễn dịch 3 mức nồng độ
434 | Nội kiểm tim mạch | nội kiểm dùng cho xét nghiệm tim mạch 3 mức nồng độ
435 | RIQAS Immunoassay Speciality I | Chương trình Ngoại kiểm Riqas Miễn Dịch Đặc Biệt I
436 | ARC.HIV Combo Reagent kit hoặc tương đương | Xét nghiệm miễn dịch vi hạt hoá phát quang để phát hiện định tính đồng thời kháng nguyên HIV p24 và các kháng thể kháng virus gây suy giảm miễn dịch ở người loại 1 và/hoặc loại 2 (HIV-1/HIV-2) trong huyết thanh và huyết tương.
437 | ARC.HIV Combo Controls hoặc tương đương | Hoá chất hiệu chứng xét nghiệm miễn dịch vi hạt hoá phát quang để phát hiện định tính đồng thời kháng nguyên HIV p24 và các kháng thể kháng virus gây suy giảm miễn dịch ở người loại 1 và/hoặc loại 2 (HIV-1/HIV-2) trong huyết thanh và huyết tương.
438 | ARC.HIV Combo Calibrators hoặc tương đương | Hoá chất chuẩn xét nghiệm miễn dịch vi hạt hoá phát quang để phát hiện định tính đồng thời kháng nguyên HIV p24 và các kháng thể kháng virus gây suy giảm miễn dịch ở người loại 1 và/hoặc loại 2 (HIV-1/HIV-2) trong huyết thanh và huyết tương.
439 | ARC HBSAG QUALITATIVE II Reagent hoặc tương đương | Xét nghiệm miễn dịch vi hạt hoá phát quang định tính kháng nguyên bề mặt viêm gan B (HBsAg) trong mẫu huyết thanh và huyết tương.
440 | ARC HBSAG QUALITATIVE II CAL hoặc tương đương | Hoá chất chuẩn xét nghiệm miễn dịch vi hạt hoá phát quang định tính kháng nguyên bề mặt viêm gan B (HBsAg) trong mẫu huyết thanh và huyết tương.
441 | ARC HBSAG QUALITATIVE II CTL hoặc tương đương | Hoá chất hiệu chứng xét nghiệm miễn dịch vi hạt hoá phát quang định tính kháng nguyên bề mặt viêm gan B (HBsAg) trong mẫu huyết thanh và huyết tương.
442 | ARC. Anti HBs Reagent kit hoặc tương đương | Xét nghiệm miễn dịch vi hạt hoá phát quang để định lượng kháng thể kháng kháng nguyên bề mặt viêm gan B (anti-HBs) trong huyết thanh và huyết tương.
443 | ARC. Anti HBs Calibrators hoặc tương đương | Hoá chất chuẩn xét nghiệm miễn dịch vi hạt hoá phát quang để định lượng kháng thể kháng kháng nguyên bề mặt viêm gan B (anti-HBs) trong huyết thanh và huyết tương.
444 | ARC. Anti HBs Controls hoặc tương đương | Hoá chất hiệu chứng xét nghiệm miễn dịch vi hạt hoá phát quang để định lượng kháng thể kháng kháng nguyên bề mặt viêm gan B (anti-HBs) trong huyết thanh và huyết tương.
445 | ARC.Anti HCV Reagent kit hoặc tương đương | Xét nghiệm miễn dịch vi hạt hoá phát quang để phát hiện định tính kháng thể kháng virus viêm gan C (anti-HCV) trong huyết thanh và huyết tương.
446 | ARC.Anti HCV Calibrators hoặc tương đương | Hoá chất chuẩn xét nghiệm miễn dịch vi hạt hoá phát quang để phát hiện định tính kháng thể kháng virus viêm gan C (anti-HCV) trong huyết thanh và huyết tương.
447 | ARC.Anti HCV Controls hoặc tương đương | Hoá chất hiệu chứng xét nghiệm miễn dịch vi hạt hoá phát quang để phát hiện định tính kháng thể kháng virus viêm gan C (anti-HCV) trong huyết thanh và huyết tương.
448 | ARC.HAVAB IgM Calibrators hoặc tương đương | Hoá chất chuẩn xét nghiệm miễn dịch vi hạt hoá phát quang để phát hiện định tính kháng thể IgM kháng virus viêm gan A (IgM anti-HAV) trong huyết thanh và huyết tương.
449 | ARC.HAVAB IgM Controls hoặc tương đương | Hoá chất chứng xét nghiệm miễn dịch vi hạt hoá phát quang để phát hiện định tính kháng thể IgM kháng virus viêm gan A (IgM anti-HAV) trong huyết thanh và huyết tương.
450 | ARC.HAVAB IgM Reagent kit hoặc tương đương | Xét nghiệm miễn dịch vi hạt hoá phát quang để phát hiện định tính kháng thể IgM kháng virus viêm gan A (IgM anti-HAV) trong huyết thanh và huyết tương.
451 | ARC Rubella IgG Calibrators hoặc tương đương | Hoá chất chuẩn xét nghiệm miễn dịch vi hạt hoá phát quang để định lượng và phát hiện định tính các kháng thể IgG kháng virus rubella trong huyết thanh và huyết tương.
452 | ARC Rubella IgG Controls hoặc tương đương | Hoá chất hiệu chứng xét nghiệm miễn dịch vi hạt hoá phát quang để định lượng và phát hiện định tính các kháng thể IgG kháng virus rubella trong huyết thanh và huyết tương.
453 | ARC Rubella IgG Reagent kit hoặc tương đương | Xét nghiệm miễn dịch vi hạt hoá phát quang để định lượng và phát hiện định tính các kháng thể IgG kháng virus rubella trong huyết thanh và huyết tương.
454 | ARC Rubella IgM Calibrators hoặc tương đương | Hoá chất chuẩn xét nghiệm miễn dịch vi hạt hoá phát quang để phát hiện định tính kháng thể IgM kháng virus rubella trong huyết thanh và huyết tương.
455 | ARC Rubella IgM Controls hoặc tương đương | Hoá chất hiệu chứng xét nghiệm miễn dịch vi hạt hoá phát quang để phát hiện định tính kháng thể IgM kháng virus rubella trong huyết thanh và huyết tương.
456 | ARC Rubella IgM Reagent kit hoặc tương đương | Xét nghiệm miễn dịch vi hạt hoá phát quang để phát hiện định tính kháng thể IgM kháng virus rubella trong huyết thanh và huyết tương.
457 | ARC Toxo IgG Calibrators hoặc tương đương | Hoá chất chuẩn xét nghiệm miễn dịch vi hạt hoá phát quang định lượng kháng thể IgG kháng Toxoplasma gondii trong huyết thanh và huyết tương.
458 | ARC Toxo IgG Controls hoặc tương đương | Hoá chất hiệu chứng xét nghiệm miễn dịch vi hạt hoá phát quang định lượng kháng thể IgG kháng Toxoplasma gondii trong huyết thanh và huyết tương.
459 | ARC Toxo IgG Reagent kit hoặc tương đương | Xét nghiệm miễn dịch vi hạt hoá phát quang định lượng kháng thể IgG kháng Toxoplasma gondii trong huyết thanh và huyết tương.
460 | ARC Toxo IgM Calibrator hoặc tương đương | Hoá chất chuẩn xét nghiệm miễn dịch vi hạt hoá phát quang phát hiện định tính kháng thể IgM kháng Toxoplasma gondii trong huyết thanh và huyết tương.
461 | ARC Toxo IgM Controls hoặc tương đương | Hoá chất hiệu chứng xét nghiệm miễn dịch vi hạt hoá phát quang phát hiện định tính kháng thể IgM kháng Toxoplasma gondii trong huyết thanh và huyết tương.
462 | ARC Toxo IgM Reagent kit hoặc tương đương | Xét nghiệm miễn dịch vi hạt hoá phát quang phát hiện định tính kháng thể IgM kháng Toxoplasma gondii trong huyết thanh và huyết tương.
463 | ARC Syphilis TP Calibrator hoặc tương đương | Hoá chất chuẩn xét nghiệm miễn dịch vi hạt hoá phát quang để phát hiện định tính kháng thể kháng Treponema pallidum (TP) trong huyết thanh và huyết tương.
464 | ARC Syphilis TP Controls hoặc tương đương | Hoá chất hiệu chứng xét nghiệm miễn dịch vi hạt hoá phát quang để phát hiện định tính kháng thể kháng Treponema pallidum (TP) trong huyết thanh và huyết tương.
465 | ARC Syphilis TP Reagent kit hoặc tương đương | Xét nghiệm miễn dịch vi hạt hoá phát quang để phát hiện định tính kháng thể kháng Treponema pallidum (TP) trong huyết thanh và huyết tương.
466 | Chlamydia Trachomatis IgA | Xét nghiệm định tính kháng thể đặc hiệu IgA với Chlamydia trachomatis - vi khuẩn gây bệnh lậu
467 | Control Chlamydia Trachomatis IgA hoặc tương đương | Chất kiểm chuẩn cho xét nghiệm LIAISON Chlamydia Trachomatis IgA
468 | HSV-1/2 IgM | Xét nghiệm định tính kháng thể IgM đặc hiệu với Herpes simplex virus type 1 và/hoặc 2 - khi mẹ bị nhiễm Herpes trong thời kỳ mang thai có thể gây ảnh hưởng đến trẻ sơ sinh: tổn thương não, mù hoặc tử vong
469 | Control HSV-1/2 IgM hoặc tương đương | Chất kiểm chuẩn cho xét nghiệm HSV-1/2 IgM
470 | HSV-1/2 IgG | Xét nghiệm định tính kháng thể IgG đặc hiệu với Herpes simplex virus type 1 và/hoặc 2 - khi mẹ bị nhiễm Herpes trong thời kỳ mang thai có thể gây ảnh hưởng đến trẻ sơ sinh: tổn thương não, mù hoặc tử vong
471 | Control HSV-1/2 IgG hoặc tương đương | Chất kiểm chuẩn cho xét nghiệm HSV-1/2 IgG
472 | ARCHITECT iVancomycin Calibrators hoặc tương đương | Hoá chất chuẩn các xét nghiệm miễn dịch invitro vi hạt hóa phát quang định lượng vancomycin trong huyết thanh hay huyết tương.
473 | ARCHITECT iVancomycin Control
474 | Mycoplasma Pneumoniae IgM | Xét nghiệm định tính kháng thể đặc hiệu IgM với Mycoplasma pneumoniae- Vi khuẩn gây viêm phổi và viêm đường hô hấp
475 | Control Mycoplasma Pneumoniae IgM hoặc tương đương | Chất kiểm chuẩn cho xét nghiệm Mycoplasma pneumoniae IgM
476 | Mycoplasma Pneumoniae IgG | Xét nghiệm bán định lượng kháng thể đặc hiệu IgG với Mycoplasma pneumoniae- Vi khuẩn gây viêm phổi và viêm đường hô hấp
477 | Control Mycoplasma Pneumoniae IgG hoặc tương đương | Chất kiểm chuẩn cho xét nghiệm Mycoplasma pneumoniae IgG
478 | Anti-HBc IgM | Xét nghiệm định tính kháng thể kháng kháng nguyên lõi virus viêm gan B
479 | Control Anti-HBc IgM hoặc tương đương | Chất kiểm chuẩn cho xét nghiệm HBc IgM
480 | HBeAg | Xét nghiệm định tính kháng nguyên e của virus viêm gan B
481 | Control HBeAg hoặc tương đương | Chất kiểm chuẩn cho xét nghiệm HBeAg
482 | Wash/System liquid | Dung dịch rửa hệ thống
483 | XL Starter kit | Chất mồi phản ứng
484 | LIAISON Measles IgM hoặc tương đương | Xét nghiệm định tính kháng thể IgM đặc hiệu với virus Sởi
485 | LIAISON Control Measles IgM hoặc tương đương | Hóa chất kiểm chuẩn cho xét nghiệm định tính kháng thể IgM đặc hiệu với virus Sởi
486 | LIAISON Measles IgG hoặc tương đương | Xét nghiệm định tính kháng thể IgG đặc hiệu với virus Sởi
487 | LIAISON Control Measles IgG hoặc tương đương | Hóa chất kiểm chuẩn cho xét nghiệm định tính kháng thể IgG đặc hiệu với virus Sởi
488 | LIAISON CMV IgG II hoặc tương đương | Xét nghiệm định lượng kháng thể IgG đặc hiệu với virus Cytomegalo
489 | LIAISON Control CMV IgG II hoặc tương đương | Hóa chất kiểm chuẩn cho xét nghiệm định lượng kháng thể IgG đặc hiệu với virus Cytomegalo
490 | LIAISON CMV IgM II hoặc tương đương | Xét nghiệm bán định lượng kháng thể IgM đặc hiệu với virus Cytomegalo
491 | LIAISON Control CMV IgM II hoặc tương đương | Hóa chất kiểm chuẩn cho xét nghiệm bán định lượng kháng thể IgM đặc hiệu với virus Cytomegalo
492 | LIAISON EBV IgM hoặc tương đương | Xét nghiệm định lượng kháng thể IgM đặc hiệu với kháng nguyên lõi của virus Epstein-Barr
493 | LIAISON Control EBV IgM hoặc tương đương | Hóa chất kiểm chuẩn cho xét nghiệm định lượng kháng thể IgM đặc hiệu với kháng nguyên lõi của virus Epstein-Barr
494 | LIAISON VCA IgG hoặc tương đương | Xét nghiệm định lượng kháng thể IgG đặc hiệu với kháng nguyên lõi của virus Epstein-Barr
495 | LIAISON Control VCA IgG hoặc tương đương | Hóa chất kiểm chuẩn cho xét nghiệm định lượng kháng thể IgG đặc hiệu với kháng nguyên lõi của virus Epstein-Barr
496 | LIAISON XL Cleaning Tool hoặc tương đương | Hóa chất rửa bảo trì thiết bị
497 | LIAISON XL - Disposable Tips hoặc tương đương | Đầu côn dùng một lần
498 | LIAISON XL -Cuvettes hoặc tương đương | Cóng phản ứng dùng một lần
499 | Light Check 12 | Dung dịch kiểm tra hệ thống
500 | Định lượng kháng thể kháng DNA chuỗi kép (Anti dsDNA) | Xét nghiệm định lượng kháng thể tự miễn chống lại quá trình tạo chuỗi kép DNA (dsDNA)
501 | Control dsDNA hoặc tương đương | Chất kiểm chuẩn cho xét nghiệm dsDNA
502 | ANA Screen | Xét nghiệm định tính kháng thể tự miễn kháng nhân tế bào ANA (Antinuclear antigen)
503 | Control ANA Screen hoặc tương đương | Chất kiểm chuẩn cho xét nghiệm ANA Screen
504 | Cardiolipin IgG | Xét nghiệm bán định lượng kháng thể tự miễn chống lại nhóm cardiolipin IgG để: đánh giá bệnh nhân lupus ban đỏ hệ thống, phát hiện chất chống đông lưu hành, đánh giá thăm dò ở PNN xảy thai tự nhiên không rõ nguyên nhân
505 | Control Cardiolipin IgG hoặc tương đương | Chất kiểm chuẩn cho xét nghiệm Cardiolipin IgG
506 | Cardiolipin IgM | Xét nghiệm bán định lượng kháng thể tự miễn chống lại nhóm Cardiolipin IgM: đánh giá bệnh nhân lupus ban đỏ hệ thống, phát hiện chất chống đông lưu hành, đánh giá thăm dò ở PNN xảy thai tự nhiên không rõ nguyên nhân
507 | Control Cardiolipin IgM hoặc tương đương | Chất kiểm chuẩn cho xét nghiệm Cardiolipin IgM
508 | Cleaning Kit | Bộ kit bảo dưỡng máy
509 | Module | Cóng phản ứng
510 | Elisa Chlamydia pneumoniae IgM - Serion hoặc tương đương | - Định tính và định lượng kháng thể Chlamydia pneumoniae IgM trong huyết thanh và huyết tương người. Tổng quy trình thực hiện xét nghiệm là 135 phút, có thể ủ với yếu tố RF nhằm tránh hiện tượng dương giả. Ủ ở nhiệt độ 37 độ C.
511 | Elisa Chlamydia pneumoniae IgG - Serion hoặc tương đương | - Định tính và định lượng kháng thể Chlamydia pneumoniae IgG trong huyết thanh và huyết tương người. Tổng quy trình thực hiện xét nghiệm là 135 phút. Ủ ở nhiệt độ 37 độ C.
512 | Elisa Dengue IgM - Diapro hoặc tương đương | - Định tính và định lượng kháng thể Dengue IgM trong huyết thanh và huyết tương người. Tổng quy trình thực hiện xét nghiệm là 135 phút, có thể ủ với yếu tố RF nhằm tránh hiện tượng dương giả. Ủ ở nhiệt độ 37 độ C.
513 | Legionella pneumoniae IgM | - Định tính và định lượng kháng thể Legionella pneumoniae IgM trong huyết thanh và huyết tương người. Tổng quy trình thực hiện xét nghiệm là 135 phút, có thể ủ với yếu tố RF nhằm tránh hiện tượng dương giả. Ủ ở nhiệt độ 37 độ C.
514 | Legionella pneumoniae IgG | - Định tính và định lượng kháng thể Legionella pneumoniae IgG trong huyết thanh và huyết tương người. Tổng quy trình thực hiện xét nghiệm là 135 phút. Ủ ở nhiệt độ 37 độ C.
515 | Elisa IgM Viêm não nhật bản | Dùng cho mẫu máu hoặc dịch não tủy
516 | Ascaris IgG | Thời gian xét nghiệm 20 phút.
517 | Schistosoma IgG | Thời gian xét nghiệm 20 phút.
518 | Toxocara IgG | Thời gian xét nghiệm 20 phút.
519 | Trichinella IgG | Thời gian xét nghiệm 20 phút.
520 | Cysticercosis IgG (T.Solium) | Thời gian xét nghiệm 20 phút.
521 | Echinococcus IgG | Thời gian xét nghiệm 20 phút.
522 | Đầu col đen 1100 µl chạy trên máy Elis tự dộng | Đầu col tĩnh điện phù hợp trên máy Elisa của bệnh viện
523 | Đầu col đen 300 µl chạy trên máy Elis tự dộng | Đầu col tĩnh điện phù hợp trên máy Elisa của bệnh viện
524 | Kít phát hiện vi khuẩn lao | Đóng gói dạng đông khô từng tube. Bộ kít mở: dùng được trên các máy real-time PCR khác nhau (Qiagen Rotor Gene Q MDX, RealLine Cycler, Biorad CFX96, Roche LightCycler, ABI 7500/7500Fast…)
525 | Kit Realtime PCR phát hiện Adenovirus
526 | Kit Realtime PCR phát hiện Enterovirus subtype 71
527 | Bordetella pertussis Real-time PCR | Kít phát hiện Ho gà theo phương pháp Real - time PCR
528 | Kít phát hiện HSV1/HSV1 | Đóng gói dạng đông khô từng tube. Bộ kít mở: dùng được trên các máy real-time PCR khác nhau (Qiagen Rotor Gene Q MDX, RealLine Cycler, Biorad CFX96, Roche LightCycler, ABI 7500/7500Fast…)
529 | SD Bioline HIV 1/2 3.0 hoặc tương đương | Phát hiện đồng thời định tính và phân biệt tất cả các kháng thể đặc hiệu với HIV-1(IgG,IgM,IgA) bao gồm typ phụ O và HIV-2 trong huyết thanh, huyết tương và máu toàn phần
530 | Kit phát hiện/ định lượng CMV | Đóng gói dạng đông khô từng tube. Bộ kít mở: dùng được trên các máy real-time PCR khác nhau (Qiagen Rotor Gene Q MDX, RealLine Cycler, Biorad CFX96, Roche LightCycler, ABI 7500/7500Fast…)
531 | Kít phát hiện/định lượng virus EBV | Đóng gói dạng đông khô từng tube. Bộ kít mở: dùng được trên các máy real-time PCR khác nhau (Qiagen Rotor Gene Q MDX, RealLine Cycler, Biorad CFX96, Roche LightCycler, ABI 7500/7500Fast…)
532 | Amoxicillin clavulanic acid | Đĩa kháng sinh
533 | Ampicilline-sulbactam | Đĩa kháng sinh
534 | Azithromycine | Đĩa kháng sinh
535 | Cefepime | Đĩa kháng sinh
536 | Cefixime | Đĩa kháng sinh
537 | Cefoxitine | Đĩa kháng sinh
538 | Ceftazidine | Đĩa kháng sinh
539 | Ceftriaxone | Đĩa kháng sinh
540 | Cefuroxime | Đĩa kháng sinh
541 | Ciprofloxacine | Đĩa kháng sinh
542 | Nitrofurantoin | Đĩa kháng sinh
543 | Novobiocine | Đĩa kháng sinh
544 | Piperacilline-tazobactam | Đĩa kháng sinh
545 | Polymycine B | Đĩa kháng sinh
546 | Trimethoprime-sulfamethoxazole | Đĩa kháng sinh
547 | Vancomycine | Đĩa kháng sinh
548 | Columbia | Môi trường dạng bột
549 | SS Agar | Môi trường dạng bột
550 | Muller-Hinton (MHA) | Môi trường dạng bột
551 | Mac Conkey | Môi trường dạng bột
552 | Kligler-Hajna (KIA) | Môi trường dạng bột
553 | Hektoen | Môi trường dạng bột
554 | Arginine | Acid amin L-Arginin dạng bột mịn, không màu, tinh khiết dùng trong phân tích thí nghiệm.
555 | Sabouraud Chloramphenicol | Môi trường dạng bột
556 | Yeast extract | Môi trường dạng bột
557 | Sputaprep hoặc tương đương | Dùng để thực hiện kỹ thuật thuần nhất, loại trừ tạp nhiễm, tập trung hóa mẫu đàm.
558 | Máu cừu | Máu cừu được kháng đông bằng bi thủy tinh để loại bỏ fibrin (không sử dụng chất kháng đông). Dùng pha chế các loại môi trường thạch nuôi cấy vi sinh.
559 | Taxo A | Thực hiện thử nghiệm nhạy cảm Bacitracin để phân biệt S. pyogenes (Group A) với S. agalactiae (Group B).
560 | Đĩa giấy dùng trong kỹ thuật KSĐ - X, V, XV | Hệ thống định danh Haemophilus dựa trên thử nghiệm thử nghiệm xác định nhu cầu yếu tố X (hemin) và/hoặc V (NAD: nicotin adenine dinucleotide).
561 | Thạch chứa MT nuôi cấy - Huyết tương thỏ đông khô | Dùng thực hiện thử nghiệm coagulase để phân biệt Staphylococcus aureus với Coagulase negative staphylococcus
562 | Thạch chứa MT nuôi cấy - Pyruvate | Thực hiện thử nghiệm biến dưỡng citrate để phân biệt E. faecalis với E. faecium
563 | Thạch chứa MT nuôi cấy - Thuốc thử H2O2 | Thực hiện thử nghiệm phát hiện Catalase để phân biệt Staphylococcus với Streptococcus
564 | Thanh nhựa định danh vi khuẩn dễ mọc - RNIS | Hệ thống định danh Neisseria dựa trên thử nghiệm lên men đường nhanh
565 | Đĩa giấy dùng trong kỹ thuật KSĐ - ĐKS Nitrocefin | Thử nghiệm phát hiện vi khuẩn tiết ß-lactamase cổ điển.
566 | Đĩa giấy dùng trong kỹ thuật KSĐ - ĐKS Độ đục chuẩn 0.5 Mc F | Lọ có chứa 3ml thuốc thử dùng thực hiện xác định độ đục của vi khuẩn trong thực hiện thử nghiệm kháng sinh đồ
567 | Đĩa giấy dùng trong kỹ thuật KSĐ - ĐSH Oxidase | Thực hiện thử nghiệm Oxidase.
568 | Đĩa giấy dùng trong kỹ thuật KSĐ - Optochin | Thực hiện thử nghiệm nhạy cảm Optochin để phân biệt S. pneumoniae với Viridans streptococcus.
569 | Bộ thuốc nhuộm Gram | MELAB- Color Gram Set (Bộ nhuộm Gram) được sử dụng để nhuộm vi sinh vật từ mẫu nuôi cấy hoặc mẫu bệnh phẩm theo phương pháp nhuộm Gram.
570 | Etest Vancomycin | Test nhanh
571 | Etest Metronidazole | Test nhanh
572 | Etest Clarythromycin | Test nhanh
573 | Etest Levofloxacin | Test nhanh
574 | Etest Amoxicillin | Test nhanh
575 | Etest Tetracycline | Test nhanh
576 | Etest Amoxicillin-clavulanate
577 | Etest Ceftazidime
578 | Etest Meropenem
579 | Etest Trimethoprim-sulfamethoxazole
580 | Etest Ceftriaxone
581 | Bộ Widal | Bộ 8 lọ x5ml + 2 lọ x 0,5ml
582 | Test xét nghiệm nhanh H.pylori / Phân | - Sản phẩm đã được Bộ Y Tế cấp phép lưu hành. Kít thử sử dụng để định tính phát hiện sự có mặt của kháng nguyên trong mẫu phân của người, giúp chẩn đoán bệnh lây nhiễm H.Pylori. - Độ nhạy: 100% - Độ đặc hiệu: 100% - Độ chính xác: 100%.
583 | Thanh định danh nấm Yeast ID hoặc tương đương | Hóa chất chạy trên máy định danh và khàng sinh đồ tự động
584 | Thanh định danh và kháng sinh đồ Gram âm NMIC/ID hoặc tương đương | Định danh và khàng sinh đồ tự động
585 | Thanh định danh và kháng sinh đồ Gram dương PMIC/ID hoặc tương đương | Định danh và khàng sinh đồ tự động
586 | Thanh định danh và kháng sinh đồ Streptococcus SMIC/ID hoặc tương đương | Định danh và khàng sinh đồ tự động
587 | ID broth hoặc tương đương | Định danh và khàng sinh đồ tự động
588 | AST broth hoặc tương đương | Định danh và khàng sinh đồ tự động
589 | AST broth Streptococcus hoặc tương đương | Định danh và khàng sinh đồ tự động
590 | AST indicator hoặc tương đương | Định danh và khàng sinh đồ tự động
591 | AST indicater Streptococcus hoặc tương đương | Định danh và khàng sinh đồ tự động
592 | Bộ độ đục chuẩn Phoenix hoặc tương đương | Định danh và khàng sinh đồ tự động
593 | Chai cấy máu hiếu khí trẻ em chai nhựa (BACT/ALERT PF PLUS hoặc tương đương) | Môi trường cấy máu tự động
594 | Test nhanh RSV
595 | Test nhanh cúm A/B
596 | Kit nhuộm Zeih-Neissel, KIT COLD ZN RAL STAINER hoặc tương đương | Kit nhuộm Zeih-Neissel; 1 bộ/hộp gồm: 4x200ml - R1: Fixative: 1x200ml - R2: Fuchsin: 1x200ml - R3: Discolouring Solution: 1x200ml - R4: Methylene Blue: 1x200ml
597 | Crystal Violet hoặc tương đương | Nhuộm gram tự động 500 ml
598 | Fuchsin - A hoặc tương đương | Nhuộm gram tự động 500 ml
599 | Iodine - B hoặc tương đương | Nhuộm gram tự động 500 ml
600 | Chai nuôi cấy máu hiếu khí trẻ em bằng nhựa chứa hạt polymeric | Môi trường cấy máu tự động Tương thích máy Virtuo của BioMeriuex
601 | ARCHITECT iVancomycin Reagent kit hoặc tương đương | Xét nghiệm miễn dịch in vitro vi hạt hoá phát quang định lượng vancomycin trong huyết thanh hay huyết tương.
602 | Antiserum Shigella flexneri | Dùng để định danh Shingella Flexneri
603 | Antiserum Shigella sonnei | Dùng để định danh Shingella Sonnei
604 | Antiserum Salmonella OMA | Dùng để định danh Salpmonella nhóm OMA
605 | Antiserum Salmonella OMB | Dùng để định danh Salpmonella nhóm OMB
606 | Antiserum Salmonella OMC | Dùng để định danh Salpmonella nhóm OMC
607 | Vitalex hoặc tương đương | Chất bổ sung tăng trưởng vi sinh vật khó tính
608 | Môi trường Tryptone soya agar | Môi trường phân lập không chọn lọc dạng bột
609 | Đĩa kháng sinh Amikacin 30µg | Đĩa kháng sinh
610 | Đĩa kháng sinh Ampicillin 10µg | Đĩa kháng sinh
611 | Đĩa kháng sinh Cefoperzone-sulbactam 105µg | Đĩa kháng sinh
612 | Đĩa kháng sinh Cefotaxime 30µg | Đĩa kháng sinh
613 | Đĩa kháng sinh Erythromycin 15µg | Đĩa kháng sinh
614 | Đĩa kháng sinh Fosfomycin 200µg | Đĩa kháng sinh
615 | Đĩa kháng sinh Gentamycin 10µg | Đĩa kháng sinh
616 | Đĩa kháng sinh Imipenem 10µg | Đĩa kháng sinh
617 | Đĩa kháng sinh Levofloxacin 5µg | Đĩa kháng sinh
618 | Đĩa kháng sinh Linezolid 30µg | Đĩa kháng sinh
619 | Đĩa kháng sinh Meropenem 10µg | Đĩa kháng sinh
620 | Đĩa kháng sinh Oxacillin 1µg | Đĩa kháng sinh
621 | Đĩa kháng sinh Penicillin 10 units | Đĩa kháng sinh
622 | Brain heart infusion agar BHI | Môi trường dạng bột
623 | Mannitol motility nitrate | Môi trường dạng bột
624 | Nutrient broth | Môi trường dạng bột
625 | Ziehl Neelsen | Bộ 3 chai x 100ml
626 | Determine HIV 1/2
627 | BD Gaspak EZ incubation container (small) hoặc tương đương
628 | BD Gaspak EZ incubation container (standard) hoặc tương đương | Hộp chữ nhật, cỡ tiêu chuẩn chứa được từ 18 đĩa
629 | BD Gaspak EZ incubation container (large) hoặc tương đương
630 | PORTAGERM PYLORI 8VIALS | Môi trường vận chuyển mẫu mô dạ dày dùng nuôi cấy
631 | MELAB Pylori Agar + Horse Blood | Môi trường giàu dinh dưỡng chọn lọc và phân lập Helicobacter pylori từ các mẫu bệnh phẩm
632 | MELAB Mueller Hinton Agar + 5% Horse Blood + NAD | Môi trường dùng cho kiểm tra sự nhạy cảm với kháng sinh của vi khuẩn khó mọc. Được đề xuất bởi Ủy ban Châu Âu về thử nghiệm độ nhạy cảm với kháng sinh (EUCAST). Thành phần bao gồm: Acid Digest of Casein; Beef Extract; Starch; Sodium chloride; Horse Blood; NAD; Agar; pH 7.3 ± 0.2 ở 25°C; bao gói bằng màng NatureFlex (hay Cellophane) ; Quy cách 10 đĩa/Hộp (2 gói x 5 đĩa)
633 | M.HINTON 2 SHEEP BLOOD 90 20PL
634 | Helicobacter agar | Môi trường pha sẵn
635 | Gaspak EZ - Campy Container System Sachet with indicator hoặc tương đương | 20 gói/ hộp
636 | Urease test (Helicobacter pylori test) | Dùng định danh Helicobacter pylori từ khuẩn lạc
637 | Thạch máu pha sẵn (BA)
638 | Thạch chocolate XV pha sẵn (CAXV)
639 | Thạch MacConkey
640 | Thẻ kháng sinh đồ nấm AST-YS-- trên Vitek 2 Compact
641 | Thẻ kháng sinh đồ Streptococcus AST-ST-- trên Vitek 2 Compact
642 | Thẻ định danh vi khuẩn khó mọc NH trên Vitek 2 Compact
643 | Thẻ định danh nấm YST trên Vitek 2 Compact
644 | Thẻ định danh cầu khuẩn & trực khuẩn gram dương GP trên Vitek 2 Compact
645 | Thẻ kháng sinh đồ Gram âm AST-GN--; AST-N-- ; AST-XN-- trên Vitek 2 Compact
646 | Thẻ kháng sinh đồ Gram dương AST-GP --; AST-P -- trên Vitek 2 Compact
647 | UNSENSITIZED TUBES (12x75mm)
648 | Vitek2 0.45% SODIUM CHLORIDE DILUENT
649 | KIT FLUO-RAL STAINER
650 | Selenit cystein enrichment broth | Không cần bổ sung thành phần khác khi pha chế
651 | Nước SHPT - Rnase/Dnase free | Đảm bảo loại nhiễm DNase, RNase và Protease. Chuên dùng cho SHPT
652 | Kit tách chiết RNA virus thủ công | Tách chiết RNA virus Tách chiết cột silica
653 | Kit tách chiết DNA thủ công | Tách chiết DNA vi khuẩn, virus
654 | Kit tách chiết DNA tự động (kèm vật tư tiêu hao theo máy) | Tương thích máy tách chiết tự động (có chứng chỉ CE-IVD) theo nguyên lý hạt từ. Được Bộ y tế cấp phép.
655 | Filariasis IgM ELISA Kit
656 | Filariasis IgG ELISA Kit
657 | E. histolytica IgG ELISA Kit
658 | Paragonimus IgG ELISA Kit
659 | Paragonimus IgM ELISA Kit
660 | Clonorchis IgG ELISA Kit
661 | Clonorchis IgM ELISA Kit
662 | LIAISON XL Murex Anti-HDV
663 | LIAISON XL Murex Control Anti-HDV
664 | LIAISON IGF-I
665 | LIAISON Control IGF-I
666 | LIAISON hGH
667 | LIAISON Control hGH
668 | Strongyloides IgG ELISA Kit
669 | Fasciola IgG ELISA Kit
670 | Echinococcus IgM ELISA Kit
671 | Fasciola IgM ELISA Kit
672 | Strongyloides IgM ELISA Kit
673 | Toxocara IgM ELISA Kit
674 | Cysticercosis IgM (T.Solium) ELISA Kit
675 | Trichinella IgM ELISA Kit
676 | Schistosoma IgM ELISA Kit
677 | E. histolytica IgM ELISA Kit
678 | Ascaris IgM ELISA Kit
679 | Gnathostoma spinigerum IgM ELISA Kit
680 | Gnathostoma spinigerum IgG ELISA Kit
681 | PR3 sensitive
682 | MPO
683 | Elisa Dengue IgG - Diapro hoặc tương đương
684 | Skimmilk | Môi trường bột dùng pha môi trường giữ chủng vi khuẩn
685 | Môi trường thử nghiệm Urease, indol và di động (MIU Medium Base)
686 | Blue de toluidin
687 | Chủng chuẩn Haemophilus influenzae ATCC 33533
688 | Chủng chuẩn Haemophilus influenzae ATCC 49247
689 | Chủng chuẩn Helicobacter pylori ATCC 43504
690 | MT Chuyên chở virus VTM | Bảo quản và chuyên chở bệnh phẩm dùng trong xét nghiệm tìm virus cúm bằng kỹ thuật PCR hoặc Realtime PCR Thời gian bảo quản bệnh phẩm 24 giờ ở nhiệt độ thường.
691 | MT Chuyên chở virus VTM 5ml | Bảo quản và chuyên chở bệnh phẩm dùng trong xét nghiệm tìm virus cúm bằng kỹ thuật PCR hoặc Realtime PCR Thời gian bảo quản bệnh phẩm 24 giờ ở nhiệt độ thường. Tube dung tích 50 ml chứa 5 ml môi trường vận chuyển
692 | Eosine Y dùng trong giải phẫu bệnh | Phản ứng nhanh, pha sẵn
693 | Hematoxylin | Pha sẵn
694 | Dao cắt vi phẫu | kích thước Low-Profile Blades - 0.254x8x80 mm
695 | Keo dán lam Mouting Medium | Khô nhanh, chất nền là Toluen.
696 | Chất thay thế xylen - Clear – Rite 3 | Để xử lý mô và nhuộm màu
697 | Dung dịch cắt lạnh - Cryomatrix | Để hỗ trợ mô cho mặt cắt đông lạnh
698 | Formalin trung tính 10% | Ổn định với nhiệt độ đông lạnh
699 | EA-50 | Thuốc nhuộm EA cung cấp nhuộm tế bào chất rực rỡ cho mẫu vật phụ khoa và không phụ khoa. EA-36 và EA-50 được sử dụng cùng với OG-6 để nhuộm phụ khoa Quy cách: Hộp/4x0.47 lít
700 | OG6 | Nhuộm keratin trong tế bào, màu nhuộm sáng, bắt màu nhanh Sử dụng OG với EA-36 hoặc EA-50 khi nhuộm mẫu phụ khoa Quy cách: Hộp/4x0.47 lít
701 | CD1A | Kháng thể đơn dòng CD1a dòng 010 dạng cô đặc 1ml . Được cung cấp ở dạng lỏng khi nuôi cấy tế bào với 0.05 mmol/L Tris/HCL, pH 7.2, và có chứa 15 mmol/L NaN3
702 | CD68 | Kháng thể đơn dòng CD68 dòng KP1 dạng cô đặc 1ml . Được cung cấp ở dạng lỏng khi nuôi cấy tế bào với 0.05 mmol/L Tris/HCL, pH 7.2, và có chứa 15 mmol/L NaN3
703 | CD99
704 | CD117 | Kháng thể đa dòng CD117 dạng cô đặc 0,2ml . Được cung cấp ở dạng lỏng khi nuôi cấy tế bào với 0.05 mmol/L Tris/HCL, pH 7.2, và có chứa 15 mmol/L NaN3
705 | GFAP | Kháng thể đơn dòng GFAP dòng 6F2 dạng cô đặc 1ml . Được cung cấp ở dạng lỏng khi nuôi cấy tế bào với 0.05 mmol/L Tris/HCL, pH 7.2, và có chứa 15 mmol/L NaN3
706 | EMA | Kháng thể đơn dòng EMA dòng E29 dạng cô đặc 0,2ml . Được cung cấp ở dạng lỏng khi nuôi cấy tế bào với 0.05 mmol/L Tris/HCL, pH 7.2, và có chứa 15 mmol/L NaN3
707 | INI-1
708 | LCA | Kháng thể đơn dòng CD45 LCA dòng 2B11 + PD7/26 dạng cô đặc 1ml . Được cung cấp ở dạng lỏng khi nuôi cấy tế bào với 0.05 mmol/L Tris/HCL, pH 7.2, và có chứa 15 mmol/L NaN3
709 | NSE | Kháng thể đơn dòng NSE dòng BBS/NC/VI-H14 dạng cô đặc 0,2ml . Được cung cấp ở dạng lỏng khi nuôi cấy tế bào với 0.05 mmol/L Tris/HCL, pH 7.2, và có chứa 15 mmol/L NaN3
710 | OCT4 | Kháng thể đơn dòng OCT3/4 dòng N1NK dạng pha sẵn 12ml . Được cung cấp ở dạng lỏng, trong dung dịch ổn định protein và 0.015 mol/L sodium azide.
711 | Synap | Kháng thể đơn dòng Synaptophysin dòng DAK-SYNAP dạng pha sẵn 12ml . Được cung cấp ở dạng lỏng, trong dung dịch ổn định protein và 0.015 mol/L sodium azide.
712 | S100 | Kháng thể đa dòng S100 dạng pha sẵn 12ml . Được cung cấp ở dạng lỏng, trong dung dịch ổn định protein và 0.015 mol/L sodium azide.
713 | Cytokeratin | Kháng thể đơn dòng CD45 LCA dòng 2B11 + PD7/26 dạng cô đặc 1ml . Được cung cấp ở dạng lỏng khi nuôi cấy tế bào với 0.05 mmol/L Tris/HCL, pH 7.2, và có chứa 15 mmol/L NaN3
714 | Desmin | Kháng thể đơn dòng NSE dòng BBS/NC/VI-H14 dạng cô đặc 0,2ml . Được cung cấp ở dạng lỏng khi nuôi cấy tế bào với 0.05 mmol/L Tris/HCL, pH 7.2, và có chứa 15 mmol/L NaN3
715 | Myogenin | Kháng thể đơn dòng OCT3/4 dòng N1NK dạng pha sẵn 12ml . Được cung cấp ở dạng lỏng, trong dung dịch ổn định protein và 0.015 mol/L sodium azide.
716 | Vimentin | Kháng thể đơn dòng Synaptophysin dòng DAK-SYNAP dạng pha sẵn 12ml . Được cung cấp ở dạng lỏng, trong dung dịch ổn định protein và 0.015 mol/L sodium azide.
717 | Calretinin | Kháng thể đa dòng S100 dạng pha sẵn 12ml . Được cung cấp ở dạng lỏng, trong dung dịch ổn định protein và 0.015 mol/L sodium azide.
718 | Cartridge đo các thông số khí máu (pH, pCO2, pO2)/ điện giải (Na, K, Ca)/ Glucose và Lactate/Hct | Tương thích với máy Gem; hộp 300test
719 | Cartridge đo các thông số khí máu (pH, pCO2, pO2)/ điện giải (Na, K, Ca)/ Glucose và Lactate/Hct | Tương thích với máy Gem; hộp 150test
720 | Hóa chất rửa/bảo quản quả lọc thận (MDT Plus 4 hoặc tương đương) | Hóa chất rửa/bảo quản quả lọc thận (MDT Plus 4)
721 | Test thử nồng độ Peracetic acid | Dùng cho máy rửa quả lọc thận Kidny Kleen Compact II
722 | Test thử tồn dư hóa chất Peroxide (Residual Peroxide) | Dùng cho máy rửa quả lọc thận Kidny Kleen Compact II
723 | Nút đậy quả lọc thận | Nút đậy quả lọc thận
724 | Calibration - Gas hoặc tương đương | Tương thích với máy điện giải khí máu
725 | Cassette E-Ca CCA-TS hoặc tương đương | Tương thích với máy điện giải khí máu - Hộp 25 cái
726 | Dung dịch Glutaraldehyde 0.625%
727 | H.pylori test (Hộp 20 test) | Dùng để phát hiện và định danh nhanh Helicobacter pylori có trong bệnh phẩm nội soi dạ dày hoặc trên môi trường nuôi cấy.
728 | Cồn 90 độ | Dung dịch Ethanol 90% trong suốt, không màu dùng ngoài.
729 | Cồn 96 độ | Dung dịch Ethanol 96% trong suốt, không màu dùng ngoài.
730 | Acetone | Dung môi lỏng, không màu, mùi hắc, tinh khiết cho phân tích thí nghiệm.
731 | Cồn tuyệt đối | Dung dịch Ethanol 99,5% trong suốt, không màu, dùng trong phòng thí nghiệm.
732 | Ethanol tuyệt đối | Dung môi ethanol tuyệt đối, trong suốt, tinh khiết, không màu dùng phân tích thí nghiệm
733 | Bột than hoạt tính | Loại dược dụng
734 | Bicromate kali để pha dung dịch ngâm tube thủy tinh | Muối K2Cr2O7 dạng bột mịn, màu đỏ cam, tinh khiết dùng trong phòng thí nghiệm, kết hợp H2SO4 tạo hỗn hợp sulfocromic ngâm dụng cụ thủy tinh. bảo quản mát, tránh ánh sáng.
735 | Xanh methylen | Methylen blue dạng bột mịn, màu xanh sẫm, tinh khiết, pha chế thuốc nhuộm tế bào. Bảo quản kín, mát, tránh ánh sáng trực tiếp.
736 | Kaolin 2,5 kg | Kaolin dạng bột mịn, màu trắng hay vàng nhạt, tinh khiết cho phân tích, dùng làm chất hấp phụ. Bảo quản mát, tránh ánh sáng.
737 | Kẽm oxit | Kẽm oxide, tinh khiết, dùng trong phòng thí nghiệm.
738 | Dung dịch axit nitric
739 | HCl đậm đặc
740 | Acid sulfuric | Dung dịch H2SO4 đậm đặc, dùng trong phân tích thí nghiệm, tính ăn mòn cao, mang găng khi thao tác.
741 | Parafin liquid | Dầu Paraffin trong suốt, tinh khiết cho phân tích thí nghiệm
742 | Parafin wax | Paraffin tan chảy trong khoảng từ 55 đến 57 độ C và được lọc ba lần đến 0,5.
743 | Natri bicarbonat | Dùng trong pha chế
744 | NaCl tinh khiết | Muối NaCl tinh khiết, dạng bột mịn, màu trắng, dùng pha dung dịch dùng ngoài. ( Gói 1kg)
745 | Kali clorua | Muối KCl tinh khiết, dạng bột mịn, màu trắng, tinh khiết cho phân tích thí nghiệm. (Chai 1 kg)
746 | Vaselin | Dùng trong pha chế
747 | Thuốc tím (KMnO4) | Dùng trong pha chế
748 | Glycerol | Dùng trong pha chế
749 | Dầu soi kính hiển vi | Dung dịch dầu soi kính hiển vi, trong suốt, không màu
750 | Gel siêu âm
751 | Que Nitrate Bạc dùng để chấm rốn
752 | Nước muối NaCl 0,9% | Dùng chạy máy
753 | Sample Cup lớn | Chất liệu bằng nhựa 2ml
754 | Eppendorf chống dính 1.7ml | Tiệt trùng, màu trong. - Lưu trữ ở nhiệt độ -95°C đến 121°C
755 | Tube vi sinh Eppendorf 1.5ml | Cỡ 1,5ml
756 | Đầu col có lọc 1000 uL | Chống dính, có lọc, tiệt trùng. - Đựng trên giá đỡ
757 | Đầu col (Dnase, RNAse-free) (hộp 96 cái) | có lọc 10 µll
758 | Đầu col (Dnase, RNAse-free) (hộp 96 cái) | có lọc 20 µll
759 | Đầu col (Dnase, RNAse-free) (hộp 96 cái) | có lọc 200 µll
760 | Dây 8 nắp phản ứng PCR, nắp phẳng, trong suốt | MicroAmp Optical 8-cap Strip. dây 8 nắp, trong suốt, phẳng
761 | Dây 8 tube phản ứng PCR, trong suốt | MicroAmp Fast Reaction Tubes. dây 8 tube 0.1ml, trong suốt, phẳng
762 | Dây thực hiện phản ứng PCR 8 giếng, nắp phẳng, trong suốt | Thân màu trắng, 0.2mL - 8 tube/ dây - Nắp phẳng và trong
763 | Ống Falcon 15 mL | Ống đáy nhọn, 15 mL, có chia vạch. Dùng để ly tâm xử lý bệnh phẩm
764 | Ống giữ chủng vi kuẩn, virus | Ống nhựa nắp vặn thể tích 1,5ml đến 2ml tiệt khuẩn
765 | Tube PCR trong 0.2ml | Thân màu trắng, 0.2mL Nắp phẳng và trong Dạng strip
766 | Tube 5ml vô trùng dùng ly tâm dịch não tủy | Màu trong có thể soi được độ đục.
767 | Đầu col vàng không khía 20-200µl | Nhựa PP y tế, trung tính không phản ứng với hóa chất. - Thể tích hút 20 - 200µl.
768 | Đầu col xanh | Nhựa PP y tế, trung tính không phản ứng với hóa chất. - Thể tích hút 200- 1000µl
769 | Tube nhựa trong | Dùng định nhóm máu 12*75mm
770 | Lam kính 7102 | Lame kính chữ nhật, trong suốt, kích thước 25,4 x 76,2 mm, dầy 1-1,2mm, dùng chứa mẫu vật soi kính hiển vi
771 | Lam kính nhám 7105 | Lame kính chữ nhật mờ 1 đầu, để ghi chú, kích thước 25,4 x 76,2 mm, dầy 1-1,2mm, dùng chứa mẫu vật soi kính hiển vi
772 | Lam kính nhuộm hóa mô miễn dịch | Bề mặt tích điện dương để tăng độ bám dính tế bào (dùng cho kỹ thuật hóa mô miễn dịch)
773 | Lamelle 22x22 | Miếng đậy lam kính
774 | Lamelle 22x40 | Miếng đậy lam kính
775 | Giấy lau kính hiển vi | Kích thước 90*72mm, đựng trong hộp rút
776 | Giấy lọc hóa chất Filter papers Whatman | Đường kính 150 mm
777 | Cassettes đúc khối bệnh phẩm nhựa có nắp | Màu trắng
778 | Hộp 20 hủ nhuộn lam | Bằng thủy tinh trong suốt, kèm nắp, dùng với giá nhuộm, kích thước: 85x105x70 mm
779 | Hộp nhựa 25 vị trí | Hộp nhựa vuông nắp trong chứa được 25 ống nắp vặn 2ml Chịu được nhiệt độ âm 80 độ C
780 | Hộp petri nhựa dùng 1 lần đường kính 90 mm
781 | Tăm bông cán nhựa | que gòn, cán nhựa dùng để phết họng/phết trực tràng
782 | Tăm bông kháng sinh đồ | Chuyên dụng để lấy vi khuẩn trên môi trường đĩa thạch để thực hiện kỹ thuật định danh hoặc kháng sinh đồ. Tăm bông được chứa trong ống nhựa có chiều dài 170mm và đường kính 5mm. Chiều dài của que tăm bông là 55mm.
783 | Que cấy nhựa vô trùng 10µl | Chất liệu polystyrene; Đóng gói vô trùng nhiều nhất 25 que / túi
784 | Que cấy nhựa vô trùng 1µl | Chất liệu polystyrene; Đóng gói vô trùng nhiều nhất 25 que / túi
785 | Ống hút Pipet nhựa dung tích 1ml | Ống hút thể tích 1ml. Tiệt trùng bằng tia gamma.
786 | Pipet pasteur thủy tinh | Dài 230mm
787 | Pipette 10µl
788 | Pipette 200µl
789 | Pipette 1000µl
790 | Đầu cone trắng